## 新耗材 (hidden)
医用新耗材市场调研
序号 | 科室选择依据理由 | 申购科室 | 合同包序号及名称 | 耗材名称（注册证名称） | 品牌 | 规格型号 | 阳光平台ID | 挂网价格 | 报价（元/单位） | 注册证号 | 生产厂家 | C码 | 报名公司名称 | 是否可收费 | 谈判结果 | 备注
1 | 吸引引流和照明功能一体化设计，手术中操作简单快捷方便，医生用一只手即可实现随时对创面进行照明和负压引流，良好的手术视野能清晰的看到需清除的出血点或深部血肿的盲区及死角，可减少由于照明不足损伤正常脑组织，兼容性广，可与负压吸引装置连接，实现边照明边引流。16Fr型号主要用于狭窄的术野和间隙的出血点进行照明引流，头端内径小，对间隙出血点更能准确的引流，可与负压吸引装置连接，实现边照明边引流。 | 神经外科 | 17-3一次性使用照明引流导管 | 一次性使用照明引流导管 | 江苏健朗 | 16Fr | / | / | 1900元/盒 | 苏械注准20232141352 | 江苏健朗医疗科技股份有限公司 | C1417140000000007543 | 国药控股福州医疗器械有限公司 | 否 | 1200元/盒
2 | 19Fr型号主要用于一些出血较多和较深的脑血肿进行照明引流，直接照亮手术区域避免外部光源遮挡问题，内径更大，吸力更猛，可快速的达到术者想要引流的效果。 | 神经外科 | 17-3一次性使用照明引流导管 | 一次性使用照明引流导管 | 江苏健朗 | 19Fr | / | / | 1150元/盒 | 苏械注准20232141352 | 江苏健朗医疗科技股份有限公司 | C1417140000000007543 | 国药控股福州医疗器械有限公司 | 否 | 1100元/盒
3 |  | 肛肠三科 | 17-4 一次性使用电动肛肠套扎吻合器 | 一次性使用痔疮套扎吻合器组件 | 驼人 | CMH-Z-4 | HXQX6CB2D92 | 2200 | 2200元/套 | 豫械注准20202022057 | 河南省驼人医疗科技有限公司 | C01022102300000024860000004 | 福建省福臻康医疗器械有限公司 | 否 | 1600元/套
4 |  | 肛肠三科 | 17-4 一次性使用电动肛肠套扎吻合器 | 一次性使用痔疮套扎吻合器组件 | 驼人 | CMH-Z-6 | HXQX6CB2DA8 | 2400 | 2400元/套 | 豫械注准20202022057 | 河南省驼人医疗科技有限公司 | C01022102300000024860000005 | 福建省福臻康医疗器械有限公司 | 否 | 1700元/套
5 |  | 肛肠三科 | 17-4 一次性使用电动肛肠套扎吻合器 | 一次性电动肛肠吻合器 | 施爱德 | EHPTA-II-32 | HXQX379CBBC9 | 4180 | 2980元/套 | 闽械注准20232010102 | 施爱德（厦门)医疗器材有限公司 | C11020717211000009770000013 | 福建鹭燕医疗器械有限公司 | 是 | 2300元/套
6 |  | 肛肠三科 | 17-4 一次性使用电动肛肠套扎吻合器 | 一次性电动肛肠吻合器 | 施爱德 | EHPTA-II-34 | HXQX379CBBC9 | 4180 | 2980元/套 | 闽械注准20232010102 | 施爱德（厦门)医疗器材有限公司 | C11020717211000009770000021 | 福建鹭燕医疗器械有限公司 | 是 | 2300元/套
7 |  | 肛肠三科 | 17-4 一次性使用电动肛肠套扎吻合器 | 一次性电动肛肠吻合器 | 施爱德 | EHPTA-Ⅳ-32 | HXQX37A5D9DD | 2980 | 2700元/套 | 闽械注准20232010102 | 施爱德（厦门)医疗器材有限公司 | C11020717211000009770000015 | 福建鹭燕医疗器械有限公司 | 是 | 2300元/套
8 |  | 肛肠三科 | 17-4 一次性使用电动肛肠套扎吻合器 | 一次性电动肛肠吻合器 | 施爱德 | EHPTA-Ⅳ-34 | HXQX5E3F41C6 | 2980 | 2700元/套 | 闽械注准20232010102 | 施爱德（厦门)医疗器材有限公司 | C11020717211000009770000010 | 福建鹭燕医疗器械有限公司 | 是 | 2300元/套
9 |  | 肛肠三科 | 17-4 一次性使用电动肛肠套扎吻合器 | 电动痔疮套扎器系统 | 创捷 | DTA-4-I | HXQX22AE111D | 2200 | 2200元/把 | 苏械注准 20242012279 | 常州创捷微创医疗器械有限公司 | C0102210230000002326 | 福建省医药有限责任公司 | 否 | 1500元/套 | 无样品
10 |  | 肛肠三科 | 17-4 一次性使用电动肛肠套扎吻合器 | 电动痔疮套扎器系统 | 创捷 | DTA-6-I | HXQX22AE0ECF | 2600 | 2600元/把 | 苏械注准 20242012279 | 常州创捷微创医疗器械有限公司 | C0102210230000002326 | 福建省医药有限责任公司 | 否 | 1600元/套 | 无样品
11 |  | 肛肠三科 | 17-4 一次性使用电动肛肠套扎吻合器 | 电动痔疮套扎器系统 | 创捷 | DTB-1-I | HXQX322521EA | 1400 | 1400元/把 | 苏械注准 20242012279 | 常州创捷微创医疗器械有限公司 | C0102210230000002326 | 福建省医药有限责任公司 | 否 | 1200元/套 | 无样品
12 | 1.该产品我我院专利成果转化产品，承载学科品牌推广和思想传播。 2.该款套扎器可实现全程自动化操作，可实现不同场景下痔套扎技术的标准化操作。 3.该款套扎器费用适中，内痔套扎单病种费用科覆盖。 | 肛肠三科 | 17-4 一次性使用电动肛肠套扎吻合器 | 一次性使用电动肛肠套扎吻合器 | 常州威克医疗器械有限公司 | DTB12-5 | HXQXB3BDE9BD | 5447.33 | 1980元/套 | 苏械注准20242010462 | 常州威克医疗器械有限公司 | C01022102300000046380000068 | 国药控股福州有限公司 | 否 | 1600元/套 | 5胶圈，不带光源
13 |  | 肛肠三科 | 17-4 一次性使用电动肛肠套扎吻合器 | 一次性使用电动肛肠套扎吻合器 | 常州威克医疗器械有限公司 | DTA12-5 | HXQXB3BDE977 | 5447.33 | 2080元/套 | 苏械注准20242010462 | 常州威克医疗器械有限公司 | C01022102300000046380000065 | 国药控股福州有限公司 | 否 | 2080元/套 | 5胶圈，带光源
14 |  | 肛肠三科 | 17-4 一次性使用电动肛肠套扎吻合器 | 一次性使用电动肛肠套扎吻合器 | 常州威克医疗器械有限公司 | DTB12-6 | HXQXDBAEA4A8 | 5197.98 | 2400元/套 | 苏械注准20242010462 | 常州威克医疗器械有限公司 | C01022102300000046380000055 | 国药控股福州有限公司 | 否 | 2400元/套 | 6胶圈，不带光源
15 |  | 肛肠三科 | 17-4 一次性使用电动肛肠套扎吻合器 | 一次性使用电动肛肠套扎吻合器 | 常州威克医疗器械有限公司 | DTA12-6 | HXQXDBAE962A | 7500 | 2600元/套 | 苏械注准20242010462 | 常州威克医疗器械有限公司 | C01022102300000046380000051 | 国药控股福州有限公司 | 否 | 2600元/套 | 6胶圈，带光源
16 |  | 肾病科（血透室） | 17-5外周血管刻痕球囊扩张导管 | 外周血管刻痕球囊扩张导管 | 广东博迈 | 21-35S62,21-35L86,21-35L42,21-35L83,21-35S43,21-35L74,21-35S34,21-35S53,21-35S84,21-35S72,21-35L34,21-35L36,21-35S32,21-35L44,21-35L46,21-35L32,21-35L63,21-35S82,21-35L73,21-35L43,21-35S46,21-35S52,21-35L33,21-35L52,21-35S86,21-35S44,21-35S42,21-35S76,21-35S64,21-35L72,21-35S56,21-35L53,21-35L76,21-35S54,21-35L82,21-35S33,21-35S63,21-35L66,21-35L54,21-35L56,21-35S66,21-35L62,21-35S73,21-35L64,21-35S74,21-35L84,21-35S36,21-35S83,21-35E63,21-35E36,21-35E66,21-35E56,21-35E43,21-35E82,21-35E76,21-35E64,21-35E32,21-35E44,21-35E72,21-35E74,21-35E33,21-35E46,21-35E83,21-35E86,21-35E84,21-35E62,21-35E53,21-35E34,21-35E54,21-35E42,21-35E73,21-35E52 | HXQXA1E936E1 | 7800元 | 6500元/根 | 国械注准20223031655 | 广东博迈医疗科技股份有限公司 | C0206510021501803780 | 福建致康医疗供应链管理有限公司 | 是 | 3980元/根
17 |  | 肾病科（血透室） | 17-5外周血管刻痕球囊扩张导管 | 外周血管刻痕球囊扩张导管 | 广东博迈 | 21-18S73,21-18L86,21-18S63,21-18S43,21-18S52,21-18S53,21-18S32,21-18L34,21-18S86,21-18L84,21-18L56,21-18L44,21-18S54,21-18L73,21-18L82,21-18S64,21-18S56,21-18S34,21-18L33,21-18L36,21-18L54,21-18L76,21-18S62,21-18S74,21-18L66,21-18L72,21-18L43,21-18S46,21-18L74,21-18L53,21-18L32,21-18S84,21-18L63,21-18L64,21-18S83,21-18L42,21-18L83,21-18S42,21-18L46,21-18S82,21-18S44,21-18S72,21-18L62,21-18S33,21-18S36,21-18S76,21-18L52,21-18S66,21-35X42,21-35X86,21-35X83,21-35X44,21-35X72,21-35X84,21-35X62,21-35X52,21-35X56,21-35X34,21-35X43,21-35X74,21-35X64,21-35X36,21-35X46,21-35X76,21-35X33,21-35X73,21-35X32,21-35X66,21-35X53,21-35X63,21-35X82,21-35X54 | HXQXA1E701F5 | 11800元 | 6500元/根 | 国械注准20223031655 | 广东博迈医疗科技股份有限公司 | C0206510021501803780 | 福建致康医疗供应链管理有限公司 | 是 | 3980元/根
18 |  | 肾病科（血透室） | 17-5外周血管刻痕球囊扩张导管 | 外周血管刻痕球囊扩张导管 | 广东博迈 | 21-18X74,21-18X62,21-18X32,21-18X52,21-18X64,21-18X86,21-18X54,21-18X76,21-18X36,21-18X73,21-18X34,21-18X53,21-18X43,21-18X83,21-18X66,21-18X63,21-18X56,21-18X72,21-18X33,21-18X42,21-18X82,21-18X84,21-18X44,21-18X46 | HXQXFAE79B2E | 13800元 | 6500元/根 | 国械注准20223031655 | 广东博迈医疗科技股份有限公司 | C0206510021501803780 | 福建致康医疗供应链管理有限公司 | 是 | 3980元/根
19 | 1、专攻复杂病变： 针对血透通路中极具挑战性的反复狭窄、严重内膜增生、弹性回缩、轻中度钙化病变，临床效果显著且稳定地优于普通高压球囊。 2、作用机制优势： 独特刻痕设计在低压下即可产生可控的“定向撕裂”，有效切开、松解致密增生组织与钙化斑块，强力克服弹性回缩，获得更大、更规则、更持久的管腔开放效果。 3、提升通路长期通畅率：有效处理核心病理因素（增生、回缩、钙化）， 显著降低目标病变的术后再狭窄率 研究数据表明，相比普通高压球囊，刻痕球囊能将复杂病变的 6个月-12个月一期通畅率提升20%-40%甚至更高 ，极大延长患者透析通路的有效使用寿命。 4、减少手术干预频次： 通畅率的实质性提高，直接转化为患者**需要接受再次腔内介入治疗（PTA）或外科修复手术的次数大幅减少 。 对于既往反复狭窄（如每2-4个月需干预一次）的患者，使用刻痕球囊有望将干预间隔延长至6-12个月或更久。 | 肾病科（血透室） | 17-5外周血管刻痕球囊扩张导管 | 刻痕球囊扩张导管 | 鼎科 | DKT35-4040A DKT35-4040B DKT35-4080C DKT35-5040A DKT35-5040B DKT35-5080C DKT35-6040A DKT35-6040B DKT35-6080C DKT35-7040A DKT35-7040B DKT35-7080C DKT35-8080C | HXQX53FAC320 | 6000元/盒 | 6000元/盒 | 国械注准20223031527 | 鼎科医疗技术(苏州）有限公司 | C0206510021501811441 | 福建致康医疗供应链管理有限公司 | 是 | 4000元/盒 | 中医院4500 市二4500
20 |  | 肾病科（血透室） | 17-6紫杉醇释放高压分流球囊扩张导管 | 紫杉醇涂层动静脉瘘高压球囊扩张导管 | 上海畅德 | DON 4.0-40-70 | HXQX8F975A11(未挂网） | 8800 | 6000元/根 | 国械注准20253031918 | 上海畅德医疗科技有限公司 | C10090300200000219020000025 | 福建宝之琦科技发展有限公司 | 否 | 4295 | 集采？
21 |  | 肾病科（血透室） | 17-6紫杉醇释放高压分流球囊扩张导管 | 紫杉醇涂层动静脉瘘高压球囊扩张导管 | 上海畅德 | DON 4.0-60-70 | HXQX8F97565D(未挂网） | 8800 | 6000元/根 | 国械注准20253031918 | 上海畅德医疗科技有限公司 | C10090300200000219020000008 | 福建宝之琦科技发展有限公司 | 否 | 4295 | 集采？
22 |  | 肾病科（血透室） | 17-6紫杉醇释放高压分流球囊扩张导管 | 紫杉醇涂层动静脉瘘高压球囊扩张导管 | 上海畅德 | DON 5.0-40-70 | HXQX8F975935(未挂网） | 8800 | 6000元/根 | 国械注准20253031918 | 上海畅德医疗科技有限公司 | C10090300200000219020000020 | 福建宝之琦科技发展有限公司 | 否 | 4295 | 集采？
23 |  | 肾病科（血透室） | 17-6紫杉醇释放高压分流球囊扩张导管 | 紫杉醇涂层动静脉瘘高压球囊扩张导管 | 上海畅德 | DON 5.0-60-70 | HXQX8F97559D(未挂网） | 8800 | 6000元/根 | 国械注准20253031918 | 上海畅德医疗科技有限公司 | C10090300200000219020000005 | 福建宝之琦科技发展有限公司 | 否 | 4295 | 集采？
24 |  | 肾病科（血透室） | 17-6紫杉醇释放高压分流球囊扩张导管 | 紫杉醇涂层动静脉瘘高压球囊扩张导管 | 上海畅德 | DON 6.0-40-70 | HXQX8F975719(未挂网） | 8800 | 6000元/根 | 国械注准20253031918 | 上海畅德医疗科技有限公司 | C10090300200000219020000011 | 福建宝之琦科技发展有限公司 | 否 | 4295 | 集采？
25 |  | 肾病科（血透室） | 17-6紫杉醇释放高压分流球囊扩张导管 | 紫杉醇涂层动静脉瘘高压球囊扩张导管 | 上海畅德 | DON 6.0-60-70 | HXQX8F9758A5(未挂网） | 8800 | 6000元/根 | 国械注准20253031918 | 上海畅德医疗科技有限公司 | C10090300200000219020000017 | 福建宝之琦科技发展有限公司 | 否 | 4295 | 集采？
26 |  | 肾病科（血透室） | 17-6紫杉醇释放高压分流球囊扩张导管 | 紫杉醇涂层动静脉瘘高压球囊扩张导管 | 上海畅德 | DON 7.0-40-70 | HXQX8F9754DF(未挂网） | 8800 | 6000元/根 | 国械注准20253031918 | 上海畅德医疗科技有限公司 | C10090300200000219020000002 | 福建宝之琦科技发展有限公司 | 否 | 4295 | 集采？
27 |  | 肾病科（血透室） | 17-6紫杉醇释放高压分流球囊扩张导管 | 紫杉醇涂层动静脉瘘高压球囊扩张导管 | 上海畅德 | DON 7.0-60-70 | HXQX8F9755DD(未挂网） | 8800 | 6000元/根 | 国械注准20253031918 | 上海畅德医疗科技有限公司 | C10090300200000219020000006 | 福建宝之琦科技发展有限公司 | 否 | 4295 | 集采？
28 |  | 肾病科（血透室） | 17-6紫杉醇释放高压分流球囊扩张导管 | 紫杉醇涂层动静脉瘘高压球囊扩张导管 | 上海畅德 | DON 8.0-40-70 | HXQX8F9758D9(未挂网） | 8800 | 6000元/根 | 国械注准20253031918 | 上海畅德医疗科技有限公司 | C10090300200000219020000018 | 福建宝之琦科技发展有限公司 | 否 | 4295 | 集采？
29 |  | 肾病科（血透室） | 17-6紫杉醇释放高压分流球囊扩张导管 | 紫杉醇涂层动静脉瘘高压球囊扩张导管 | 上海畅德 | DON 8.0-60-70 | HXQX8F97556B(未挂网） | 8800 | 6000元/根 | 国械注准20253031918 | 上海畅德医疗科技有限公司 | C10090300200000219020000004 | 福建宝之琦科技发展有限公司 | 否 | 4295 | 集采？
30 |  | 肾病科（血透室） | 17-6紫杉醇释放高压分流球囊扩张导管 | 紫杉醇涂层动静脉瘘高压球囊扩张导管 | 上海畅德 | DON 9.0-40-70 | HXQX8F9754AB(未挂网） | 8800 | 6000元/根 | 国械注准20253031918 | 上海畅德医疗科技有限公司 | C10090300200000219020000001 | 福建宝之琦科技发展有限公司 | 否 | 4295 | 集采？
31 |  | 肾病科（血透室） | 17-6紫杉醇释放高压分流球囊扩张导管 | 紫杉醇涂层动静脉瘘高压球囊扩张导管 | 上海畅德 | DON 9.0-60-70 | HXQX8F9757CA(未挂网） | 8800 | 6000元/根 | 国械注准20253031918 | 上海畅德医疗科技有限公司 | C10090300200000219020000013 | 福建宝之琦科技发展有限公司 | 否 | 4295 | 集采？
32 |  | 肾病科（血透室） | 17-6紫杉醇释放高压分流球囊扩张导管 | 紫杉醇涂层动静脉瘘高压球囊扩张导管 | 上海畅德 | DON 10.0-40-70 | HXQX8F975872(未挂网） | 8800 | 6000元/根 | 国械注准20253031918 | 上海畅德医疗科技有限公司 | C10090300200000219020000016 | 福建宝之琦科技发展有限公司 | 否 | 4295 | 集采？
33 |  | 肾病科（血透室） | 17-6紫杉醇释放高压分流球囊扩张导管 | 紫杉醇涂层动静脉瘘高压球囊扩张导管 | 上海畅德 | DON 10.0-60-70 | HXQX8F9759E6(未挂网） | 8800 | 6000元/根 | 国械注准20253031918 | 上海畅德医疗科技有限公司 | C10090300200000219020000024 | 福建宝之琦科技发展有限公司 | 否 | 4295 | 集采？
34 |  | 肾病科（血透室） | 17-6紫杉醇释放高压分流球囊扩张导管 | 紫杉醇涂层动静脉瘘高压球囊扩张导管 | 上海畅德 | DON 4.0-80-70 | HXQX8F975A3E(未挂网） | 9800 | 6000元/根 | 国械注准20253031918 | 上海畅德医疗科技有限公司 | C10090300200000219020000026 | 福建宝之琦科技发展有限公司 | 否 | 4295 | 集采？
35 |  | 肾病科（血透室） | 17-6紫杉醇释放高压分流球囊扩张导管 | 紫杉醇涂层动静脉瘘高压球囊扩张导管 | 上海畅德 | DON 5.0-80-70 | HXQX8F97551A(未挂网） | 9800 | 6000元/根 | 国械注准20253031918 | 上海畅德医疗科技有限公司 | C10090300200000219020000003 | 福建宝之琦科技发展有限公司 | 否 | 4295 | 集采？
36 |  | 肾病科（血透室） | 17-6紫杉醇释放高压分流球囊扩张导管 | 紫杉醇涂层动静脉瘘高压球囊扩张导管 | 上海畅德 | DON 6.0-80-70 | HXQX8F9756B8(未挂网） | 9800 | 6000元/根 | 国械注准20253031918 | 上海畅德医疗科技有限公司 | C10090300200000219020000009 | 福建宝之琦科技发展有限公司 | 否 | 4295 | 集采？
37 |  | 肾病科（血透室） | 17-6紫杉醇释放高压分流球囊扩张导管 | 紫杉醇涂层动静脉瘘高压球囊扩张导管 | 上海畅德 | DON 7.0-80-70 | HXQX8F97578A(未挂网） | 9800 | 6000元/根 | 国械注准20253031918 | 上海畅德医疗科技有限公司 | C10090300200000219020000012 | 福建宝之琦科技发展有限公司 | 否 | 4295 | 集采？
38 |  | 肾病科（血透室） | 17-6紫杉醇释放高压分流球囊扩张导管 | 紫杉醇涂层动静脉瘘高压球囊扩张导管 | 上海畅德 | DON 8.0-80-70 | HXQX8F975963(未挂网） | 9800 | 6000元/根 | 国械注准20253031918 | 上海畅德医疗科技有限公司 | C10090300200000219020000021 | 福建宝之琦科技发展有限公司 | 否 | 4295 | 集采？
39 | 二次挂网仅两个品牌参与遴选，该品牌为最低价 | 肾病科（血透室） | 17-6紫杉醇释放高压分流球囊扩张导管 | 紫杉醇释放高压分流球囊扩张导管 APERTO OTW Paclitaxel Releasing Hemodialysis Shunt Balloon Dilatation Catheter | 德国凯德诺 | APS 4.00-40 OTW | HXQX0000LTTI | 8900 | 6300元/根 | 国械注进20203030167 | 德国凯德诺有限责任公司 CARDIONOVUM GmbH | C10090300200000116390000028 | 福建鹭燕医疗器械有限公司 | 否 | 4169 | 集采？
40 | 二次挂网仅两个品牌参与遴选，该品牌为最低价 | 肾病科（血透室） | 17-6紫杉醇释放高压分流球囊扩张导管 | 紫杉醇释放高压分流球囊扩张导管 APERTO OTW Paclitaxel Releasing Hemodialysis Shunt Balloon Dilatation Catheter | 德国凯德诺 | APS 4.00-60 OTW | HXQX0000LTTI | 8900 | 6300元/根 | 国械注进20203030167 | 德国凯德诺有限责任公司 CARDIONOVUM GmbH | C10090300200000116390000009 | 福建鹭燕医疗器械有限公司 | 否 | 4169 | 集采？
41 | 二次挂网仅两个品牌参与遴选，该品牌为最低价 | 肾病科（血透室） | 17-6紫杉醇释放高压分流球囊扩张导管 | 紫杉醇释放高压分流球囊扩张导管 APERTO OTW Paclitaxel Releasing Hemodialysis Shunt Balloon Dilatation Catheter | 德国凯德诺 | APS 5.00-40 OTW | HXQX0000LTTI | 8900 | 6300元/根 | 国械注进20203030167 | 德国凯德诺有限责任公司 CARDIONOVUM GmbH | C10090300200000116390000026 | 福建鹭燕医疗器械有限公司 | 否 | 4169 | 集采？
42 | 二次挂网仅两个品牌参与遴选，该品牌为最低价 | 肾病科（血透室） | 17-6紫杉醇释放高压分流球囊扩张导管 | 紫杉醇释放高压分流球囊扩张导管 APERTO OTW Paclitaxel Releasing Hemodialysis Shunt Balloon Dilatation Catheter | 德国凯德诺 | APS 5.00-60 OTW | HXQX0000LTTI | 8900 | 6300元/根 | 国械注进20203030167 | 德国凯德诺有限责任公司 CARDIONOVUM GmbH | C10090300200000116390000001 | 福建鹭燕医疗器械有限公司 | 否 | 4169 | 集采？
43 | 二次挂网仅两个品牌参与遴选，该品牌为最低价 | 肾病科（血透室） | 17-6紫杉醇释放高压分流球囊扩张导管 | 紫杉醇释放高压分流球囊扩张导管 APERTO OTW Paclitaxel Releasing Hemodialysis Shunt Balloon Dilatation Catheter | 德国凯德诺 | APS 6.00-40 OTW | HXQX0000LTTI | 8900 | 6300元/根 | 国械注进20203030167 | 德国凯德诺有限责任公司 CARDIONOVUM GmbH | C10090300200000116390000022 | 福建鹭燕医疗器械有限公司 | 否 | 4169 | 集采？ | 5\6\7\8
44 | 二次挂网仅两个品牌参与遴选，该品牌为最低价 | 肾病科（血透室） | 17-6紫杉醇释放高压分流球囊扩张导管 | 紫杉醇释放高压分流球囊扩张导管 APERTO OTW Paclitaxel Releasing Hemodialysis Shunt Balloon Dilatation Catheter | 德国凯德诺 | APS 6.00-60 OTW | HXQX0000LTTI | 8900 | 6300元/根 | 国械注进20203030167 | 德国凯德诺有限责任公司 CARDIONOVUM GmbH | C10090300200000116390000027 | 福建鹭燕医疗器械有限公司 | 否 | 4169 | 集采？
45 | 二次挂网仅两个品牌参与遴选，该品牌为最低价 | 肾病科（血透室） | 17-6紫杉醇释放高压分流球囊扩张导管 | 紫杉醇释放高压分流球囊扩张导管 APERTO OTW Paclitaxel Releasing Hemodialysis Shunt Balloon Dilatation Catheter | 德国凯德诺 | APS 7.00-40 OTW | HXQX0000LTTI | 8900 | 6300元/根 | 国械注进20203030167 | 德国凯德诺有限责任公司 CARDIONOVUM GmbH | C10090300200000116390000007 | 福建鹭燕医疗器械有限公司 | 否 | 4169 | 集采？
46 | 二次挂网仅两个品牌参与遴选，该品牌为最低价 | 肾病科（血透室） | 17-6紫杉醇释放高压分流球囊扩张导管 | 紫杉醇释放高压分流球囊扩张导管 APERTO OTW Paclitaxel Releasing Hemodialysis Shunt Balloon Dilatation Catheter | 德国凯德诺 | APS 7.00-60 OTW | HXQX0000LTTI | 8900 | 6300元/根 | 国械注进20203030167 | 德国凯德诺有限责任公司 CARDIONOVUM GmbH | C10090300200000116390000012 | 福建鹭燕医疗器械有限公司 | 否 | 4169 | 集采？
47 | 二次挂网仅两个品牌参与遴选，该品牌为最低价 | 肾病科（血透室） | 17-6紫杉醇释放高压分流球囊扩张导管 | 紫杉醇释放高压分流球囊扩张导管 APERTO OTW Paclitaxel Releasing Hemodialysis Shunt Balloon Dilatation Catheter | 德国凯德诺 | APS 8.00-40 OTW | HXQX0000LTTI | 8900 | 6300元/根 | 国械注进20203030167 | 德国凯德诺有限责任公司 CARDIONOVUM GmbH | C10090300200000116390000025 | 福建鹭燕医疗器械有限公司 | 否 | 4169 | 集采？
48 | 二次挂网仅两个品牌参与遴选，该品牌为最低价 | 肾病科（血透室） | 17-6紫杉醇释放高压分流球囊扩张导管 | 紫杉醇释放高压分流球囊扩张导管 APERTO OTW Paclitaxel Releasing Hemodialysis Shunt Balloon Dilatation Catheter | 德国凯德诺 | APS 8.00-60 OTW | HXQX0000LTTI | 8900 | 6300元/根 | 国械注进20203030167 | 德国凯德诺有限责任公司 CARDIONOVUM GmbH | C10090300200000116390000020 | 福建鹭燕医疗器械有限公司 | 否 | 4169 | 集采？
49 | 二次挂网仅两个品牌参与遴选，该品牌为最低价 | 肾病科（血透室） | 17-6紫杉醇释放高压分流球囊扩张导管 | 紫杉醇释放高压分流球囊扩张导管 APERTO OTW Paclitaxel Releasing Hemodialysis Shunt Balloon Dilatation Catheter | 德国凯德诺 | APL 9.00-40 OTW | HXQX0000LTTI | 8900 | 6300元/根 | 国械注进20203030167 | 德国凯德诺有限责任公司 CARDIONOVUM GmbH | C10090300200000116390000083 | 福建鹭燕医疗器械有限公司 | 否 | 4169 | 集采？
50 | 二次挂网仅两个品牌参与遴选，该品牌为最低价 | 肾病科（血透室） | 17-6紫杉醇释放高压分流球囊扩张导管 | 紫杉醇释放高压分流球囊扩张导管 APERTO OTW Paclitaxel Releasing Hemodialysis Shunt Balloon Dilatation Catheter | 德国凯德诺 | APL 9.00-60 OTW | HXQX0000LTTI | 8900 | 6300元/根 | 国械注进20203030167 | 德国凯德诺有限责任公司 CARDIONOVUM GmbH | C10090300200000116390000080 | 福建鹭燕医疗器械有限公司 | 否 | 4169 | 集采？
51 | 二次挂网仅两个品牌参与遴选，该品牌为最低价 | 肾病科（血透室） | 17-6紫杉醇释放高压分流球囊扩张导管 | 紫杉醇释放高压分流球囊扩张导管 APERTO OTW Paclitaxel Releasing Hemodialysis Shunt Balloon Dilatation Catheter | 德国凯德诺 | APL 10.00-40 OTW | HXQX0000LTTI | 8900 | 6300元/根 | 国械注进20203030167 | 德国凯德诺有限责任公司 CARDIONOVUM GmbH | C10090300200000116390000084 | 福建鹭燕医疗器械有限公司 | 否 | 4169 | 集采？
52 | 二次挂网仅两个品牌参与遴选，该品牌为最低价 | 肾病科（血透室） | 17-6紫杉醇释放高压分流球囊扩张导管 | 紫杉醇释放高压分流球囊扩张导管 APERTO OTW Paclitaxel Releasing Hemodialysis Shunt Balloon Dilatation Catheter | 德国凯德诺 | APL 10.00-60 OTW | HXQX0000LTTI | 8900 | 6300元/根 | 国械注进20203030167 | 德国凯德诺有限责任公司 CARDIONOVUM GmbH | C10090300200000116390000058 | 福建鹭燕医疗器械有限公司 | 否 | 4169 | 集采？

## 新耗材 (2) (hidden)
医用新耗材市场调研
序号 | 科室选型理由 | 申购科室 | 序号及名称 | 耗材名称（注册证名称） | 品牌 | 规格型号 | 阳光平台ID | 挂网价格 | 报价（元/单位） | 注册证号 | 生产厂家 | C码 | 报名公司名称 | 是否可收费 | 谈判结果 | 备注
1 | 有胃癌伴随诊断注册证，可实现伴随诊断收费 | 病理科 | 1-PD-L1（克隆号E1L3N）抗体 | PD-L1 抗体试剂（免疫组织化学法） | 厦门艾德生物医药科技股份有限公司 | 6ml/瓶 | / | / | 6500元/瓶 | 国械注准20223400313 | 厦门艾德生物医药科技股份有限公司 | / | 福建鹭燕医疗器械有限公司 | 否 | 6500元/瓶
2 | 仅此一家 | 病理科 | 2-HER2抗体 | HER2抗体试剂(免疫组织化学法) | 赛诺特 | 3ml/瓶 | / | / | 500元/瓶 | 国械注准20243402106 | 河南赛诺特生物技术有限公司 | CJ40301230780100316001 | 恩典（福建）生物科技有限公司 | 否 | 480元/瓶 | 无胃癌适应症
3 |  | 病理科 | 3-FOLR1/FRa抗体 | 叶酸受体α（FRα）抗体试剂（免疫组织化学法） | 北京中杉金桥 | 3ml 6ml | / | / | 748元/支 1488元/支 | 苏锡械备20250022 | 无锡傲锐东源生物科技有限公司 | / | 福建博硕纳迪诊断技术有限公司 | 否 | 660元/3ml 1320/6ml | 210元/ml
4 | 折算后单价最低 | 病理科 | 3-FOLR1/FRa抗体 | 叶酸受体α（FRα）抗体试剂（免疫组织化学法） | 福州迈新 | 6.0ml/瓶 | 无 | / | 1499元/瓶 | 闽榕械备20220047号 | 福州迈新生物技术开发有限公司 | CJ40301236140100507002 | 福州迈新生物技术开发有限公司 | 否 | 1199元/瓶（6ml） | 约200元/ml
5 | 折算后单价最低 | 病理科 | 4-TROP2抗体 | 滋养层细胞表面抗原2（TROP2）抗体试剂（免疫组织化学法） | 基因科技 | 2mL | / | / | 468元/盒 | 沪闵械备20220002号 | 基因科技（上海）股份有限公司 | CJ40301201560100566001 | 福建鹭燕医疗器械有限公司 | 否 | 363元/盒 | 181.5元/ml
6 | 折算后单价最低 | 病理科 | 4-TROP2抗体 | 滋养层细胞表面抗原2（TROP2）抗体试剂（免疫组织化学法） | 基因科技 | 7mL | / | / | 1497元/盒 | 沪闵械备20220002号 | 基因科技（上海）股份有限公司 | CJ40301201560100566002 | 福建鹭燕医疗器械有限公司 | 否 | 1272元/盒 | 181.7/ml
7 |  | 病理科 | 4-TROP2抗体 | TROP2抗体试剂（免疫组织化学法） | 福州迈新 | 6.0ml/瓶 | 无 | / | 2481元/瓶 | 闽榕械备20220102 | 福州迈新生物技术开发有限公司 | CJ40301201560100507003 | 福州迈新生物技术开发有限公司 | 否 | 1984元/瓶 | 330.6元/ml
8 |  | 病理科 | 4-TROP2抗体 | 滋养层细胞表面抗原2（TROP2）抗体试剂（免疫组织化学法） | 北京中杉金桥 | 3ml | / | / | 998元/支 | 苏锡械备20240024 | 无锡傲锐东源生物科技有限公司 | / | 福建博硕纳迪诊断技术有限公司 | 否 | 900元/支 | 300元/ml
9 |  | 病理科 | 5-TRPS1抗体 | TRPS1抗体试剂（免疫组织化学） | 福州迈新 | 6.0ml/瓶 | 无 | / | 1526元/瓶 | 闽榕械备20230043 | 福州迈新生物技术开发有限公司 | CJ40301000000100507115 | 福州迈新生物技术开发有限公司 | 否 | 1220元/瓶 | 203.3元/ml
10 | 折算后单价最低 | 病理科 | 5-TRPS1抗体 | 转录抑制因子GATA结合基因1(TRPS1)抗体试剂（免疫组织化学法） | 基因科技 | 2mL | / | / | 486元/盒 | 沪闵械备20220074 | 基因科技（上海）股份有限公司 | CJ40301033240100566003 | 福建鹭燕医疗器械有限公司 | 否 | 377元/盒 | 188.5元/ml
11 | 折算后单价最低 | 病理科 | 5-TRPS1抗体 | 转录抑制因子GATA结合基因1(TRPS1)抗体试剂（免疫组织化学法） | 基因科技 | 7mL | / | / | 1555元/盒 | 沪闵械备20220074 | 基因科技（上海）股份有限公司 | CJ40301033240100566002 | 福建鹭燕医疗器械有限公司 | 否 | 1321元/盒 | 188.7元/ml
12 |  | 病理科 | 5-TRPS1抗体 | TRPS1抗体试剂（免疫组织化学） | 北京中杉金桥 | 3ml 6ml | / | / | 788元/支 1498元/支 | 苏锡械备20230136 | 无锡傲锐东源生物科技有限公司 | / | 福建博硕纳迪诊断技术有限公司 | 否 | 660元/3ml 1320/6ml | 210元/ml
13 | 仅此一家 | 病理科 | 6-FGFR2b抗体 | FGFR2b抗体试剂(免疫组织化学法) | 福州迈新 | 6.0ml/瓶 | 无 | / | 1250元/瓶 | 闽榕械备20250120 | 福州迈新生物技术开发有限公司 | CJ40301000000100507124 | 福州迈新生物技术开发有限公司 | 否 | 1000元/瓶
14 |  | 病理科 | 7-HP抗体 | Helicobacter phlori抗体试剂（免疫组织化学） | 基因科技 | 2mL | / | / | 160元/盒 | 沪闵械备20180237号 | 基因科技（上海）股份有限公司 | CJ40301280310100566004 | 福建鹭燕医疗器械有限公司 | 否 | 124元/盒 | 62元/ml
15 |  | 病理科 | 7-HP抗体 | Helicobacter phlori抗体试剂（免疫组织化学） | 基因科技 | 4mL | / | / | 304元/盒 | 沪闵械备20180237号 | 基因科技（上海）股份有限公司 | CJ40301280310100566003 | 福建鹭燕医疗器械有限公司 | 否 | 248元/盒 | 62元/ml
16 |  | 病理科 | 7-HP抗体 | Helicobacter phlori抗体试剂（免疫组织化学） | 基因科技 | 7mL | / | / | 512元/盒 | 沪闵械备20180237号 | 基因科技（上海）股份有限公司 | CJ40301280310100566002 | 福建鹭燕医疗器械有限公司 | 否 | 435元/盒 | 62元/ml
17 |  | 病理科 | 7-HP抗体 | Helicobacter phlori抗体试剂（免疫组织化学） | 福州迈新 | 6.0ml/瓶 | 无 | / | 738元/瓶 | 闽榕械备20180207号 | 福州迈新生物技术开发有限公司 | CJ40301280310100507017 | 福州迈新生物技术开发有限公司 | 否 | 590元/瓶 | 98.3元/ml
18 | 指南推荐，且折算后单价最低 | 病理科 | 7-HP抗体 | Helicobacter phlori抗体试剂（免疫组织化学） | 福州迈新 | 0.2ml/瓶 | 无 | / | 984元/瓶 | 闽榕械备20180207号 | 福州迈新生物技术开发有限公司 | CJ40301280310100507020 | 福州迈新生物技术开发有限公司 | 否 | 984元/瓶 | 稀释比为1:200，40ml,24.6元/ml，可做333-400人
19 |  | 病理科 | 7-HP抗体 | Helicobacter phlori检测试剂盒(免疫组织化学) | 百殷 | 50测试/盒 | / | / | 75元/测试 | 浙杭械备20200728号 | 杭州百殷生物科技有限公司 | CJ40305280310101807002 | 福州恒瑞康贸易有限公司 | 否 | 13元/测试（人份） | 650元/盒
20 |  | 病理科 | 7-HP抗体 | Helicobacter phlori抗体试剂（免疫组织化学） | 北京中杉金桥 | 3ml 6ml | / | / | 150元/支 280元/支 | 苏锡械备20180275号 | 无锡傲锐东源生物科技有限公司 | / | 福建博硕纳迪诊断技术有限公司 | 否 | 138元/3ml 276元/6ml | 46元/ml
21 |  | 病理科 | 8-EBER检测试剂盒（原位杂交法） | EBER检测试剂盒（原位杂交法） | 北京中杉金桥 | 50测试/盒 100测试/盒 | / | / | 5100元/盒 9000元/盒 | 苏锡械备20170344号 苏锡械备20240146 | 无锡傲锐东源生物科技有限公司 | / | 福建博硕纳迪诊断技术有限公司 | 否 | / | 专机专用/不全包
22 | 专机专用，可用于病理科已有的迈新免疫组化仪 | 病理科 | 8-EBER检测试剂盒（原位杂交法） | EBER检测试剂盒（原位杂交法） | 福州迈新 | 50测试/盒 | 无 | / | 6000元/盒 | 闽榕械备20220074号 | 福州迈新生物技术开发有限公司 | CJ30205030180100507004 | 福州迈新生物技术开发有限公司 | 否 | 5000元/盒（¦全包） | 专机专用
23 |  | 病理科 | 8-EBER检测试剂盒（原位杂交法） | EBER探针（原位杂交法） | 百殷 | 50测试/盒 | / | / | 75元/测试 | 浙杭械备20210789号 | 杭州百殷生物科技有限公司 | CJ30205030180101807001 | 福州恒瑞康贸易有限公司 | 否 | / | 专机专用
24 | 仅此一家 | 病理科 | 9-特殊染色及酶组织化学染色诊断染色液（β-半乳糖苷酶-碱性磷酸酶） | 特殊染色及酶组织化学诊断染色液（β-半乳糖苷酶法） | 汝唐宁 | 25人份/盒 | / | / | 22.5元/人份 | 湘常械备20230018号 | 湖南众测生物科技有限公司 | CJ40201090090100217004 | 福州恒瑞康贸易有限公司 | 否 | 22元/人份 550元/盒
25 | 仅此一家 | 病理科 | 9-特殊染色及酶组织化学染色诊断染色液（β-半乳糖苷酶-碱性磷酸酶） | 特殊染色及酶组织化学诊断染色液（碱性磷酸酶法） | 汝唐宁 | 25人份/盒 | / | / | 22.5元/人份 | 湘常械备20230019号 | 湖南众测生物科技有限公司 | CJ40201050290100217004 | 福州恒瑞康贸易有限公司 | 否 | 22元/人份 550元/盒
26 | 集采 | 耳鼻喉科 | 10人工耳蜗植入体 | 人工耳蜗植入体 | 诺尔康 | CS-30A(TM) | NAT2025110511414362689647459803 | 40998 | 40998元/个 | 国械注准20253121449 | 浙江诺尔康神经电子科技股份有限公司 | C06010113310001052030000011 | 国药控股福州有限公司 | 否 | 40998元/个 | 集采
27 |  | 医学检验科 | 11-百日咳杆菌脱氧核 糖核酸液体室内质控品 | 百日咳杆菌核酸非定值质控品 | 上海方源 | 0.5mL/支 10支/盒 | / | / | 200元/支 | 非医疗器械 | 上海方源标品生物科技有限公司 | / | 福州惠前医疗器械有限公司 | 否 | 135元/支，2700元/20支
28 | 最低价 | 医学检验科 | 11-百日咳杆菌脱氧核糖核酸液体室内质控品 | 百日咳杆菌脱氧核糖核酸液体室内质控品 | 邦德盛 | 20x0.5ml/盒 | / | / | 3100元/盒 | / | 广州邦德盛生物科技有限公司 | / | 爱维德（福州)科技有限公司 | 否 | 130元/支，2600元/盒（20支）
29 |  | 医学检验科 | 11-百日咳杆菌脱氧核糖核酸液体室内质控品 | 百日咳杆菌核酸检测（BP DNA）质控品 | 菁良科技 | 0.5mL/支，20支/盒 | / | / | 4300元/盒 | / | 菁良科技（深圳）有限公司 | / | 福州会顶医疗科技有限公司 | 否 | 170元/支，3400元/盒（20支）
30 |  | 医学检验科 | 12-呼吸道病原体多重核酸检测室内质控品（混合1） | 呼吸道病原体（甲型流感/乙型流感/合胞病毒/腺病毒/肺炎支原体/鼻病毒）核酸检测复合质控品 | 菁良科技 | 0.5mL/支，6支/盒 | / | / | 6000元/盒 | / | 菁良科技（深圳）有限公司 | / | 福州会顶医疗科技有限公司 | 否 | 750元/支，4500元/盒（6支）
31 |  | 医学检验科 | 12呼吸道病原体多重核酸检测室内质控品（混合1） | 六项呼吸道病原体核酸液体复合质控品 | 长沙索科亚生物技术有限公司 | 0.6mL/管，1管/袋 | / | / | 620元/支 | 非定值不作为医疗器械管理 | 长沙索科亚生物技术有限公司 | / | 福州医悦锦医疗科技有限公司 | 否 | 550元/支，5500元/盒（10支）
32 |  | 医学检验科 | 12呼吸道病原体多重核酸检测室内质控品（混合1） | 呼吸道病原体核酸复合(液体)质控品 | 康彻思坦 | 0.5mLx6支/盒 | / | / | 2400元/盒 | 非定值不属于医疗器械管理 | 康彻思坦 | / | 国药控股医疗供应链服务（福州）有限公司 | 否 | 333.3元/支，2000元/盒（6支）
33 | 最低价 | 医学检验科 | 12呼吸道病原体多重核酸检测室内质控品（混合1） | 呼吸道病原体核酸复合(液体)质控品 | 邦德盛 | 20支x0.5ml/盒 | / | / | 4800元/盒 | / | 广州邦德盛生物科技有限公司 | / | 爱维德（福州)科技有限公司 | 否 | 4400元/盒/20支，220元/支
34 | 仅此一家 | 医学检验科 | 13-甲型/乙型流感病毒复合室内质控品（胶体金） | 甲型/乙型流感病毒复合室内质控品（胶体金） | 邦德盛 | 9x0.5ml/盒 | / | / | 1200元/盒 | / | 广州邦德盛生物科技有限公司 | / | 爱维德（福州)科技有限公司 | 否 | 1000元/盒
35 | 仅此一家 | 医学检验科 | 14-人乳头瘤病毒（HPV 细胞）复合型质控品Ⅰ | 人乳头瘤病毒（HPV 细胞）复合型质控品Ⅰ | 菁良科技 | 0.5mL/支，10支/盒 | / | / | 2200元/盒 | / | 菁良科技（深圳）有限公司 | / | 福州会顶医疗科技有限公司 | 否 | 1980元/盒
36 | 仅此一家 | 医学检验科 | 15-人乳头瘤病毒（HPV 细胞）复合型质控品Ⅱ | 人乳头瘤病毒（HPV 细胞）复合型质控品Ⅱ | 菁良科技 | 0.5mL/支，10支/盒 | / | / | 2200元/盒 | / | 菁良科技（深圳）有限公司 | / | 福州会顶医疗科技有限公司 | 否 | 1980元/盒
37 | 仅此一家 | 医学检验科 | 16-人乳头瘤病毒（HPV 细胞）复合型质控品Ⅳ | 人乳头瘤病毒（HPV 细胞）复合型质控品Ⅳ | 菁良科技 | 0.5mL/支，10支/盒 | / | / | 2200元/盒 | / | 菁良科技（深圳）有限公司 | / | 福州会顶医疗科技有限公司 | 否 | 1980元/盒
38 |  | 医学检验科 | 17 异常凝血酶原(PIVKA-II)测定试剂盒 | 异常凝血酶原测定试剂盒（磁微粒化学发光免疫分析法） | 北京热景生物技术股份有限公司 | B型：100人份/盒 | / | / | 2000元/盒 | 国械注准20173401314 | 北京热景生物技术股份有限公司 | CJ10105236231100307003 | 福州舒融商贸有限公司 | 否 | 1500元/盒，元/人份 | 专机专用
39 | 属专机专用耗材 | 医学检验科 | 17-异常凝血酶原(PIVKA-II)测定试剂盒 | 异常凝血酶原(PIVKA-II)测定试剂盒（化学发光微粒子免疫检测法）PIVKA-II Reagent Kit | 雅培 | ARCHITECT：1×100测试/盒 | / | / | 4100元/盒 | 国械注进20163401514 | 雅培德国有限责任公司Abbott GmbH | CJ10106236231160067002 | 福州唯冠医疗设备有限公司 | 否 | 4000元/盒，40元/人份 | 定标液、质控液，配套赠送
40 | 属专机专用耗材 | 医学检验科 | 17-异常凝血酶原(PIVKA-II)测定试剂盒 | 异常凝血酶原(PIVKA-II)测定试剂盒（化学发光微粒子免疫检测法）PIVKA-II Reagent Kit | 雅培 | ARCHITECT：1×500测试/盒 | / | / | 20500元/盒 | 国械注进20163401514 | 雅培德国有限责任公司Abbott GmbH | CJ10106236231160067003 | 福州唯冠医疗设备有限公司 | 否 | 20000元/盒，40元/人份 | 定标液、质控液，配套赠送
41 | 属专机专用耗材 | 医学检验科 | 17-异常凝血酶原(PIVKA-II)测定试剂盒 | 异常凝血酶原(PIVKA-II)测定试剂盒（化学发光微粒子免疫检测法）PIVKA-II Reagent Kit | 雅培 | Alinity： 2×100测试/盒 | / | / | 8200元/盒 | 国械注进20163401514 | 雅培德国有限责任公司Abbott GmbH | CJ10106236231160067001 | 福州唯冠医疗设备有限公司 | 否 | 8000元/盒，40元/人份 | 定标液、质控液，配套赠送
42 | 属专机专用耗材 | 医学检验科 | 17-异常凝血酶原(PIVKA-II)测定试剂盒 | 异常凝血酶原(PIVKA-II)测定试剂盒（化学发光微粒子免疫检测法）PIVKA-II Reagent Kit | 雅培 | Alinity： 2×600测试/盒 | / | / | 49200元/盒 | 国械注进20163401514 | 雅培德国有限责任公司Abbott GmbH | CJ10106236231160067004 | 福州唯冠医疗设备有限公司 | 否 | 48000元/盒，40元/人份 | 定标液、质控液，配套赠送
43 | 确认选用 | 眼科 | 19/一次性使用超声乳化冲洗吸引管路套件 | 一次性使用超声乳化冲洗吸引管路套件 | 深圳乾元 | QYBAUSH | HXQXE6D1B9E2 | 518 | 450元/套 | 粤械注准20242160491 | 深圳市乾元医疗有限公司 | C08070815600001203100000005 | 福建九州通医疗器械有限公司 | 是 | 430元/套
44 | 该股静脉导管长度合适，满足临床需求，且价格最低，有利于减轻患者负担，同时降低耗占比。 | 重症医学一科 | 20一次性使用血液透析用中心静脉导管 | 一次性使用血液透析用中心静脉导管 | 迪奥 | 21-251312 | HXQX0000MEOQ | 390元 | 390元/套 | 国械注准20173100027 | 郑州迪奥医学技术有限公司 | C1008060040000404479 | 福建鹭燕医疗器械有限公司 | 是 | 340元/套 | √
45 |  | 重症医学一科 | 20 一次性使用血液透析用中心静脉导管 | 留置导管 | 万益特 | GDK1120 | HXQX0000CSTI | 450元 | 450元/套 | 国械注进20153103163 | 金宝导管科技公司（黑兴根）Gambro Katheterttechnik Hechingen | C10080600400004027280000042 | 福建致康医疗供应链管理有限公司 | 是 | 450元/套
46 |  | 重症医学一科 | 20 一次性使用血液透析用中心静脉导管 | 留置导管 | 万益特 | GDK-1115J | HXQX0000CSTK | 513元 | 513元/套 | 国械注进20153103163 | 金宝导管科技公司（黑兴根）Gambro Katheterttechnik Hechingen | C10080600400004027280000035 | 福建致康医疗供应链管理有限公司 | 是 | 513元/套
47 |  | 重症医学一科 | 20 一次性使用血液透析用中心静脉导管 | 留置导管 | 万益特 | GDHK-1325 | HXQX0000CSTL | 966元 | 966元/套 | 国械注进20153103163 | 金宝导管科技公司（黑兴根）Gambro Katheterttechnik Hechingen | C10080600400004027280000032 | 福建致康医疗供应链管理有限公司 | 是 | 966元/套
48 |  | 重症医学一科 | 20一次性使用血液透析用中心静脉导管 | 一次性使用血液透析导管套件 | 林华 | DS115115 | HXQX5E3DB64F | 1580 | 480元/套 | 国械注准20243102060 | 苏州林华医疗器械股份有限公司 | C10080600400004001060000014 | 福建致康医疗供应链管理有限公司 | 是 | 350元/套
49 |  | 重症医学一科 | 20一次性使用血液透析用中心静脉导管 | 一次性使用血液透析导管套件 | 林华 | DS115135 | HXQX5E3DBAFC | 1580 | 480元/套 | 国械注准20243102060 | 苏州林华医疗器械股份有限公司 | C10080600400004001060000039 | 福建致康医疗供应链管理有限公司 | 是 | 350元/套
50 |  | 重症医学一科 | 20一次性使用血液透析用中心静脉导管 | 一次性使用血液透析导管套件 | 林华 | DS115155 | HXQX5E3DB75E | 1580 | 480元/套 | 国械注准20243102060 | 苏州林华医疗器械股份有限公司 | C10080600400004001060000023 | 福建致康医疗供应链管理有限公司 | 是 | 350元/套
51 | 尺寸不适合 | 重症医学一科 | 20-一次性使用血液透析用中心静脉导管 | 一次性使用中心静脉导管及附件 | 舒贝康 | TF-B 11.5Fr2x20cm(输液接头为肝素帽) | HXQXD4D3D07 | 290元/套 | 290元/套 | 国械注准20163102086 | 佛山特种医用导管有限责任公司 | C10080600400001094790000502 | 福州贝德医疗器械有限公司 | 是 | 290元/套 | 尺寸不适合
52 |  | 重症医学一科 | 20-一次性使用血液透析用中心静脉导管 | 一次性使用中心静脉导管及附件 | 舒贝康 | TF-ABC11.5Fr2x24cm(输液接头为肝素帽) | HXQX11C20000 | 703元/套 | 703元/套 | 国械注准20163102086 | 佛山特种医用导管有限责任公司 | C10080600400001094790000133 | 福州贝德医疗器械有限公司 | 是 | 703元/套
53 | 尺寸不适合 | 重症医学一科 | 20-一次性使用血液透析用中心静脉导管 | 一次性使用中心静脉导管及附件 | 舒贝康 | TF-ABC11.5Fr2x20cm W(输液接头为肝索帽) | HXQX9F777572 | 430元/套 | 430元/套 | 国械注准20163102086 | 佛山特种医用导管有限责任公司 | C10080600400001094790000188 | 福州贝德医疗器械有限公司 | 是 | 430元/套 | 尺寸不适合

## 新耗材 (3) (hidden)
2026.3.18医用新耗材市场调研
序号 | 科室选择理由依据 | 申购科室 | 序号及名称 | 耗材名称（注册证名称） | 品牌 | 规格型号 | 阳光平台ID | 挂网价格 | 报价（元/单位） | 注册证号 | 生产厂家 | C码 | 报名公司名称 | 是否可收费 | 谈判结果 | 备注
1 |  | / | 1-1 | 一次性使用口咽通气道 | 驼人 | 普通型 9 | HXQX0000CQCG | 4.3 | 4.3元/支 | 豫械注准20212080662 | 河南驼人医疗器械集团有限公司 | C0101252250000305977 | 福建省福臻康医疗器械有限公司 | 是 | 4.3元/支
2 |  | / | 1-1 | 一次性使用口咽通气道 | 驼人 | 普通型 8/7/6/5/4 | / | / | 4.3元/支 | 豫械注准20212080662 | 河南驼人医疗器械集团有限公司 | C0101252250000305977 | 福建省福臻康医疗器械有限公司 | 是 | 4.3元/支
3 |  | / | 1-1 | 一次性使用口咽通气道 | 健琪 | 4#5#6#7#8#9#10#11#12# | / | / | 5.6元/支 | 豫械注准20182080541 | 河南省健琪医疗器械有限公司 | C0101252250000308631 | 河南省德之鑫医疗器械销售有限公司 | 是 | 5.6元/支
4 |  | 1-4F | 2动静脉留置针 | 一次性使用动静脉留置针 | 美德 | SP120-18-31-W | HXQX0000LKGS | 43 | 39.8元/支 | 国械注进20163140983 | 日本东乡美德科技股份有限公司 | C16050319400000078100000072 | 福建东南医药有限公司 | 是 | / | 非集采申报品种
5 |  | 1-4F | 2动静脉留置针 | 一次性使用动静脉留置针 | 美德 | SP120-20-31-W | HXQX0000LKGS | 43 | 39.8元/支 | 国械注进20163140983 | 日本东乡美德科技股份有限公司 | C16050319400000078100000044 | 福建东南医药有限公司 | 是 | / | 非集采申报品种
6 |  | 1-4F | 2动静脉留置针 | 一次性使用动静脉留置针 | 美德 | SP120-22-25-W | HXQX0000LKGS | 43 | 39.8元/支 | 国械注进20163140983 | 日本东乡美德科技股份有限公司 | C16050319400000078100000048 | 福建东南医药有限公司 | 是 | / | 非集采申报品种
7 |  | 1-4F | 2动静脉留置针 | 一次性使用动静脉留置针 | 美德 | SP120-22-31-W | HXQX0000LKGS | 43 | 39.8元/支 | 国械注进20163140983 | 日本东乡美德科技股份有限公司 | C16050319400000078100000061 | 福建东南医药有限公司 | 是 | / | 非集采申报品种
8 |  | 1-4F | 2动静脉留置针 | 一次性使用动静脉留置针 | 美德 | SP120-24-19-W | HXQX0000LKGS | 43 | 39.8元/支 | 国械注进20163140983 | 日本东乡美德科技股份有限公司 | C16050319400000078100000064 | 福建东南医药有限公司 | 是 | / | 非集采申报品种
9 |  | 1-4F | 2动静脉留置针 | 一次性使用动静脉留置针 | 美德 | SP120-18-31 | HXQX0000LKGT | 49 | 49元/支 | 国械注进20163140983 | 日本东乡美德科技股份有限公司 | C16050319400000078100000047 | 福建东南医药有限公司 | 是 | 19.8元/支 | 京津冀集采中选品种
10 |  | 1-4F | 2动静脉留置针 | 一次性使用动静脉留置针 | 美德 | SP120-20-31 | HXQX0000LKGT | 49 | 49元/支 | 国械注进20163140983 | 日本东乡美德科技股份有限公司 | C16050319400000078100000046 | 福建东南医药有限公司 | 是 | 19.8元/支 | 京津冀集采中选品种
11 |  | 1-4F | 2动静脉留置针 | 一次性使用动静脉留置针 | 美德 | SP120-22-25 | HXQX0000LKGT | 49 | 49元/支 | 国械注进20163140983 | 日本东乡美德科技股份有限公司 | C16050319400000078100000062 | 福建东南医药有限公司 | 是 | 19.8元/支 | 京津冀集采中选品种
12 |  | 1-4F | 2动静脉留置针 | 一次性使用动静脉留置针 | 美德 | SP120-22-31 | HXQX0000LKGT | 49 | 49元/支 | 国械注进20163140983 | 日本东乡美德科技股份有限公司 | C16050319400000078100000050 | 福建东南医药有限公司 | 是 | 19.8元/支 | 京津冀集采中选品种
13 |  | 1-4F | 2动静脉留置针 | 一次性使用动静脉留置针 | 美德 | SP120-24-19 | HXQX0000LKGT | 49 | 49元/支 | 国械注进20163140983 | 日本东乡美德科技股份有限公司 | C16050319400000078100000073 | 福建东南医药有限公司 | 是 | 19.8元/支 | 京津冀集采中选品种
14 | 1.益心达留置针为动脉专用留置针，有防逆流装置，有效避免穿刺后连接或更换管路时动脉血反流。有固定翼，在粘贴固定后，受压面积较大，不容易出现器械相关性压力性损伤。 2.第一款“美德”品牌留置针无防逆流装置，断开连接或更换管道时血液会回流出导管外。连接处没有固定翼，在粘贴透明敷料固定后，连接处容易造成局部受压，出现器械相关性压力性损伤。 | 1-4F | 2动静脉留置针 | 一次性使用动脉留置针 | 益心达 | 22G | HXQX6D416DBD | 43.43元/支 | 40元/支 | 国械注准20213140396 | 深圳市益心达医学新技术有限公司 | C1605021940000110495 | 福建鹭燕医疗器械有限公司 | 是 | 34元/支 | 非集采品种，动脉留置针
15 | 1.益心达留置针为动脉专用留置针，有防逆流装置，有效避免穿刺后连接或更换管路时动脉血反流。有固定翼，在粘贴固定后，受压面积较大，不容易出现器械相关性压力性损伤。 2.第一款“美德”品牌留置针无防逆流装置，断开连接或更换管道时血液会回流出导管外。连接处没有固定翼，在粘贴透明敷料固定后，连接处容易造成局部受压，出现器械相关性压力性损伤。 | 1-4F | 2动静脉留置针 | 一次性使用动脉留置针 | 益心达 | 20G | / | / | 40元/支 | 国械注准20213140396 | 深圳市益心达医学新技术有限公司 | C1605021940000110495 | 福建鹭燕医疗器械有限公司 | 是 | 34元/支 | 非集采品种，动脉留置针
16 |  | 1-4F | 2动静脉留置针 | 一次性使用动静脉留置针及套件 | 涞富 | LML-0101(18G*45)C | / | / | 42元/支 | 国械注准20213140788 | 广州涞富医疗设备有限公司 | C16050219400001087140000007 | 福建省医药有限责任公司 | 是 | 41元/支 | 非集采品种，动脉留置针
17 |  | 1-4F | 2动静脉留置针 | 一次性使用动静脉留置针及套件 | 涞富 | LML-0100(20G*45)C | / | / | 42元/支 | 国械注准20213140788 | 广州涞富医疗设备有限公司 | C16050219400001087140000006 | 福建省医药有限责任公司 | 是 | 41元/支 | 非集采品种，动脉留置针
18 |  | 1-4F | 2动静脉留置针 | 一次性使用动静脉留置针及套件 | 涞富 | LML-0103(22G*32)C | / | / | 42元/支 | 国械注准20213140788 | 广州涞富医疗设备有限公司 | C16050219400001087140000008 | 福建省医药有限责任公司 | 是 | 41元/支 | 非集采品种，动脉留置针
19 |  | 1-4F | 2动静脉留置针 | 一次性使用动静脉留置针及套件 | 涞富 | LML-0104(24G*22)C | / | / | 42元/支 | 国械注准20213140788 | 广州涞富医疗设备有限公司 | C16050219400001087140000010 | 福建省医药有限责任公司 | 是 | 41元/支 | 非集采品种，动脉留置针
20 | 同类3.0T抗核磁共振长寿命进口双腔起搏器价格最低 | 心血管二区 | 11植入式心脏起搏器 | 植入式心脏起搏器 | 波科 | L211 | HXQX0000DMZ3 | 46000元/台 | 20658元/台 | 国械注进20183120513 | 波士顿科学公司 | C02040205810003113250000008 | 海王医疗配送服务（福建）有限公司 | 是 | 20658元/台 | 配套赠送使用“传送导管”平台价格9500元。
21 | 起搏器配套心房电极 | 心血管二区 | 11植入式心脏起搏器 | 植入式心脏起搏电极导线 | 波科 | 7841 | HXQXE06200FF | 4900元/根 | 4900元/根 | 国械注进20243120108 | 波士顿科学公司 | C02041106110028113250000008 | 海王医疗配送服务（福建）有限公司 | 是 | 4900元/根
22 | 起搏器配套心室电极 | 心血管二区 | 11植入式心脏起搏器 | 植入式心脏起搏电极导线 | 波科 | 7842 | HXQXE062012B | 4900元/根 | 4900元/根 | 国械注进20243120108 | 波士顿科学公司 | C02041106110028113250000009 | 海王医疗配送服务（福建）有限公司 | 是 | 4900元/根
23 |  | 心血管二区 | 12 一次性使用心腔内超声诊断导管 | 一次性使用心腔内超声成像导管 | 深圳市赛禾医疗技术有限公司 | UCC10090T | HXQX3BA171F2 | 16149元/根 | 11000元/根 | 国械注准20243061274 | 深圳市赛禾医疗技术有限公司 | C02011000400002213730000001 | 福州市健明医疗科技有限公司 | 是 | 9800元/根
24 | 同类首家国产心腔内超声导管，价格最低，具有三维重建功能，适合复杂心律失常手术 | 心血管二区 | 12 一次性使用心腔内超声诊断导管 | 一次性使用心腔内超声诊断导管 | 霆升 | TINGSN Sonic Eyes 10 | HXQXAF20D52 | 15000元/根 | 13000元/根 | 国械注准20233061761 | 江苏霆升科技有限公司 | C02011000400002214670000001 | 福建省嘉事闽益通医疗器械有限责任公司 | 是 | 9700元/根 | 具有头部温度监测功能/武汉亚心在用/新疆挂网价格15980
25 | 已是省外集采最低价格，适合冠脉钙化病变及支架后扩张处理 | 心血管二区 | 14 冠脉乳突球囊扩张导管 | 冠脉乳突球囊扩张导管 | 成都纽创 | NTHP200121380,NTHP350161380,NTHP300161380,NTHP275121380,NTHP275161380,NTHP250161380,NTHP300081380,NTHP300121380,NTHP400081380,NTHP250081380,NTHP400161380,NTHP350121380,NTHP200081380,NTHP350081380,NTHP250121380,NTHP200161380,NTHP400121380,NTHP275081380 | HXQX1CECAB0F | 5880元 | 5880元/个 | 国械注准20223031830 | 成都纽创医疗器械有限公司 | C0202080021500018513 | 福建致康医疗供应链管理有限公司 | 是 | 1049元/个 | 外省集采价格
26 | 本次调研重点对比了“直面型”与“弧形面型”两种设计的蝴蝶夹，科室反馈意见如下： 直面型蝴蝶夹 适用场景：主要适用于胃体前壁、直肠等解剖结构相对平坦部位的创面闭合。 科室反馈： 优点：在平坦部位抓取组织容易，视野遮挡较小。 缺点：在胃角、十二指肠球部等弯曲部位，夹闭时容易出现“架空”现象，贴合度不如弧形面，可能导致闭合不严密或夹闭力不足。 弧形面型蝴蝶夹 适用场景：特别适用于胃角、十二指肠、回盲部等生理弯曲度较大或管腔较窄的部位。 科室反馈： 优点：弧形设计更符合消化道管腔的自然曲度，抓持组织时受力更均匀，能有效减少组织切割伤，闭合严密性更好。 缺点：在极平坦的大面积创面操作时，需调整进镜角度以匹配弧度。 临床刚需：在处理>2cm的医源性穿孔或EMR/ESD术后创面时，该产品能实现“一网打尽”式闭合，解决了传统钛夹张力不足的问题。 操作优势：释放后张力分布均匀，且具备旋转功能（若有），能灵活调整角度，护士配合度高。 经济性：价格优势，通过减少并发症和缩短住院日，降低整体医疗成本。 | 消化科 | 16内窥镜使用一次性软组织闭合夹系统 | 内窥镜使用一次性软组织闭合夹系统 | 厦门伟景 | 10B | HXQX9DF679FC | 11000元/把 | 5000元/把 | 闽械注准20242020017 | 厦门伟景医疗科技有限公司 | C01023202800000217280000001 | 福州同春医疗用品有限公司 | 是 | 4100元/把 | 弧形面 厦门新优产品
27 |  | 消化科 | 16内窥镜使用一次性软组织闭合夹系统 | 内窥镜使用一次性软组织闭合夹系统 | 厦门伟景 | 12A | HXQX9DF6695A | 12400元/把 | 5000元/把 | 闽械注准20242020017 | 厦门伟景医疗科技有限公司 | C01023202800000217280000004 | 福州同春医疗用品有限公司 | 是 | 4200元/把 | 直面 厦门新优产品
28 | 本次调研重点对比了“直面型”与“弧形面型”两种设计的蝴蝶夹，科室反馈意见如下： 直面型蝴蝶夹 适用场景：主要适用于胃体前壁、直肠等解剖结构相对平坦部位的创面闭合。 科室反馈： 优点：在平坦部位抓取组织容易，视野遮挡较小。 缺点：在胃角、十二指肠球部等弯曲部位，夹闭时容易出现“架空”现象，贴合度不如弧形面，可能导致闭合不严密或夹闭力不足。 弧形面型蝴蝶夹 适用场景：特别适用于胃角、十二指肠、回盲部等生理弯曲度较大或管腔较窄的部位。 科室反馈： 优点：弧形设计更符合消化道管腔的自然曲度，抓持组织时受力更均匀，能有效减少组织切割伤，闭合严密性更好。 缺点：在极平坦的大面积创面操作时，需调整进镜角度以匹配弧度。 核心理由： 临床刚需：在处理>2cm的医源性穿孔或EMR/ESD术后创面时，该产品能实现“一网打尽”式闭合，解决了传统钛夹张力不足的问题。 操作优势：释放后张力分布均匀，且具备旋转功能（若有），能灵活调整角度，护士配合度高。 经济性：价格优势，通过减少并发症和缩短住院日，降低整体医疗成本。 | 消化科 | 16内窥镜使用一次性软组织闭合夹系统 | 内窥镜使用一次性软组织闭合夹系统 | 厦门伟景 | 12B | HXQX9DF678E0 | 11400元/把 | 5000元/把 | 闽械注准20242020017 | 厦门伟景医疗科技有限公司 | C01023202800000217280000005 | 福州同春医疗用品有限公司 | 是 | 4800元/把 | 弧形面 厦门新优产品
29 |  | 消化科 | 16内窥镜使用一次性软组织闭合夹系统 | 一次性带装置内镜夹 | 希罗 | 1206-E | HXQX48B4740B | 5500 | 5500元/把 | 沪械注准20232020311 | 希罗镜下医疗科技发展(上海)有限公司 | C01023202800000198650000001 | 福建国药器械有限公司 | 是 | 5500元/把 | 平口/直型
30 |  | 消化科 | 16内窥镜使用一次性软组织闭合夹系统 | 一次性使用消化道软组织夹 | 上海埃尔顿医疗器械有限公司 | Ф2.4×2300mm AF-D2423JZ-90 | HXQX0000D2X8 | 145元 | 145元/把 | 沪械注准20212020048 | 上海埃尔顿医疗器械有限公司 | C14080802200001089290000012 | 福建省医疗器械有限责任公司 | 是 | 128元/把 | 与在用品种一致，在用品种价格130
31 |  | 消化科 | 16内窥镜使用一次性软组织闭合夹系统 | 一次性使用消化道软组织夹 | 上海埃尔顿医疗器械有限公司 | Ф2.4×1600mm AF-D2416Z-90 | HXQX0000D2X8 | 145元 | 145元/把 | 沪械注准20212020048 | 上海埃尔顿医疗器械有限公司 | C14080802200001089290000016 | 福建省医疗器械有限责任公司 | 是 | 128元/把 | 与在用品种一致，在用品种价格130
32 |  | 消化科 | 16内窥镜使用一次性软组织闭合夹系统 | 一次性使用消化道软组织夹 | 上海埃尔顿医疗器械有限公司 | Ф2.4×1600mm AF-D2416Z-135L | HXQX0000D2X9 | 230元 | 230元/把 | 沪械注准20212020048 | 上海埃尔顿医疗器械有限公司 | C14080802200001089290000013 | 福建省医疗器械有限责任公司 | 是 | 218元/把 | 与在用品种一致，在用品种价格210
33 |  | 消化科 | 17一次性使用胃造口营养输送装置 | 经皮胃造瘘套件 | 库利艾特 | PEG15-II | HXQX0000M4LW | 3800 | 3800元/套 | 国械注进20193141995 | 库利艾特医疗株式会社 | C01022302400002034790000002 | 福建省医疗器械有限责任公司 | 是 | 3800元/套 | 临采品种 二代，全自动
34 |  | 消化科 | 17一次性使用胃造口营养输送装置 | 经皮胃造瘘套件 | 库利艾特 | PEG15 | / | / | 2200元/套 | 国械注进20193141995 | 库利艾特医疗株式会社 | C01022302400002034790000001 | 福建省医疗器械有限责任公司 | 是 | / | 未挂网 一代，半自动
35 |  | 消化科 | 17一次性使用胃造口营养输送装置 | 经皮胃造瘘套件 | 库利艾特 | 胃瘘交换用导管16Fr | HXQX0000LTHQ | 1500 | 1500元/套 | 国械注进20193141995 | 库利艾特医疗株式会社 | C01022302400001034790000001 | 福建省医疗器械有限责任公司 | 是 | / | 含在套件内，售后销售品种
36 |  | 消化科 | 17一次性使用胃造口营养输送装置 | 经皮胃造瘘套件 | 库利艾特 | 胃瘘交换用导管18Fr | HXQX0000LTHQ | 1500 | 1500元/套 | 国械注进20193141995 | 库利艾特医疗株式会社 | C01022302400001034790000002 | 福建省医疗器械有限责任公司 | 是 | / | 含在套件内，售后销售品种
37 |  | 消化科 | 17一次性使用胃造口营养输送装置 | 经皮胃造瘘套件 | 库利艾特 | PEG15-I | / | / | 3800元/套 | 国械注准20233140740 | 大连库利艾特医疗制品有限公司 | C01022302400002095520000007 | 福建省医疗器械有限责任公司 | 是 | / | 未挂网
38 |  | 消化科 | 17一次性使用胃造口营养输送装置 | 经皮胃造瘘套件 | 库利艾特 | PEG15-II | / | / | 5500元/套 | 国械注准20233140740 | 大连库利艾特医疗制品有限公司 | C01022302400002095520000006 | 福建省医疗器械有限责任公司 | 是 | / | 未挂网
39 |  | 消化科 | 17一次性使用胃造口营养输送装置 | 经皮胃造瘘套件 | 库利艾特 | PEG20-II | / | / | 6800元/套 | 国械注准20233140740 | 大连库利艾特医疗制品有限公司 | C01022302400002095520000004 | 福建省医疗器械有限责任公司 | 是 | / | 未挂网
40 |  | 消化科 | 17一次性使用胃造口营养输送装置 | 经⽪内镜引导下胃造⼝装置 | 费森尤斯卡比 | FR15 | HXQX3A99452 | 3480元/套 | 3480元/套 | 国械注进20223140408 | 费森尤斯卡比股份有限公司 | C01022302400002070480000007 | 福建众森汇诚贸易有限公司 | 是 | 3480元/套 | 半自动，配套赠送FR9小肠喂养管
41 |  | 消化科 | 17一次性使用胃造口营养输送装置 | 小肠喂养管 | 费森尤斯卡比 | FR9 | / | 890元/套 | 890元/套 | 国械注进20223140523 | 费森尤斯卡比股份有限公司 | C14171603400000070480000034 | 福建众森汇诚贸易有限公司 | 是 | 与FR15配套
42 |  | 消化科 | 17一次性使用胃造口营养输送装置 | 经皮胃造瘘套装 | 北京中科盛康科技股份有限公司 | GT20F-K GT24F-K | HXQX15EBDE3F | 2500 | 2500元/套 | 京械注准20222140333 | 北京中科盛康科技股份有限公司 | C0102230240000206619 | 国药控股福州医疗器械有限公司 | 是 | 1950元/套 | 手动，胃镜下使用
43 |  | 消化科 | 17一次性使用胃造口营养输送装置 | 经皮胃造瘘套装 | 北京中科盛康科技股份有限公司 | GT20F-L GT24F-L | HXQX160C5498 | 3700 | 3700元/套 | 京械注准20222140333 | 北京中科盛康科技股份有限公司 | C0102230240000206619 | 国药控股福州医疗器械有限公司 | 是 | 3200元/套 | 豪华款，性价比不高
44 |  | 消化科 | 17一次性使用胃造口营养输送装置 | 球囊型经皮胃造瘘管 | 北京中科盛康科技股份有限公司 | GT20F-Y GT24F-Y | HXQX1614AEBE | 1500 | 1500元/套 | 京械注准20222140334 | 北京中科盛康科技股份有限公司 | C0102230240000106619 | 国药控股福州医疗器械有限公司 | 是 | 1080元/套 | 管
45 | 经过价格优势谈判，本次调研重点在北京中科盛康和湖南润中产品对比。对比如下： 1. 北京中科盛康 设计：经典 PEG 结构，分K 型（基础）与L 型（含器械），适配标准内镜操作流程。 固定：胃内球囊 / 压板 + 体表固定环，无胃壁缝合固定，依赖球囊与腹壁压力固定。 优势：规格全（12–24Fr），适配不同患者；注册时间早、市场验证充分；可用于短期（<30 天）营养与胃减压。 不足：操作步骤多，胃壁与腹壁未固定，术后移位、渗漏风险略高；不适合食道闭锁等无法胃镜的场景。 2. 湖南润中 设计：一体化 PEG 套装，核心是胃壁固定器（双针 + 钢丝 / 缝线），先将胃壁与腹壁缝合固定，再穿刺置管。 固定：胃壁缝合 + 球囊双重固定，稳定性更强，减少移位、渗漏与并发症。 优势：操作简化、仅需一次进镜，手术时间更短；可在 CT/X 线引导下操作，适配食道闭锁等无法胃镜的患者；适合长期营养支持。 不足：规格较少（14–20Fr）；胃壁固定器为耗材，成本略高；市场覆盖略少于中科盛康。 核心理由： 长期营养支持（数月–数年），如脑卒中、渐冻症、老年痴呆、头颈部肿瘤。 急诊、快速手术，追求操作简便、安全、快速。 无法胃镜（食道闭锁、严重狭窄），需CT/X 线引导完成造瘘。 高风险患者（肥胖、腹水、胃壁薄），需更强固定、减少并发症。 | 消化科 | 17一次性使用胃造口营养输送装置 | 一次性使用胃造口营养输送装置 | 湖南润中医疗器械有限公司 | RZWZK-Ⅰ-1415 RZWZK-Ⅰ-1620 RZWZK-Ⅰ-1820 RZWZK-Ⅰ-2020 RZWZK-Ⅰ-2420 | HXQX35CA00ED | 3500元/套 | 2300元/套 | 湘械注准20222140541 | 湖南润中医疗器械有限公司 | C0102230240000216808 | 福建国药器械有限公司 | 是 | RZWZK-Ⅰ-1820报价2100元/套 其余型号1900元/套 | 半自动
46 |  | 消化科 | 17一次性使用胃造口营养输送装置 | 一次性使用胃造口营养输送装置 | 湖南润中医疗器械有限公司 | RZWZK-Ⅱ-1415 RZWZK-Ⅱ-1620 RZWZK-Ⅱ-1820 RZWZK-Ⅱ-2020 RZWZK-Ⅱ-2420 | HXQX35C8C317 | 1800元/件 | 1100元/件 | 湘械注准20222140541 | 湖南润中医疗器械有限公司 | C0102230240000116808 | 福建国药器械有限公司 | 是 | RZWZK-Ⅱ-1820报价1000元/件，其余为900元/件 | 管
47 | 目前只有波士顿一家报名，且是我科室临采品种，故引荐。 | 消化科 | 18 导丝导引球囊扩张导管 | 导丝导引球囊扩张导管 | Boston Scientific Corporation | M00558390, M00558430, M00558440, | HXQX0000D5SR | 3960 | 3960元/根 | 国械注进20152023952 | Boston Scientific Corporation | C01020400215030113250000007,C01020400215030113250000006,C01020400215030113250000010 | 海王医疗配送服务(福建)有限公司 | 是 | 3960元/根 | 临采品种
48 | 目前只有波士顿一家报名，且是我科室临采品种，故引荐。 | 消化科 | 18 导丝导引球囊扩张导管 | 导丝导引球囊扩张导管 | Boston Scientific Corporation | M00558400, M00558410, M00558420, | HXQX0000D6KF | 3960 | 3960元/根 | 国械注进20152023952 | Boston Scientific Corporation | C01020400215030113250000012,C01020400215030113250000009,C01020400215030113250000003 | 海王医疗配送服务(福建)有限公司 | 是 | 3960元/根 | 临采品种
49 |  | 消化科 | 19软性内镜用高频手术器械 | 一次性使用高频切开刀 | 浙江首鼎 | sd-05-d15-230y | / | / | 1366元/把 | 国械注准20233011271 | 浙江首鼎医学科技有限公司 | C01023903300003171650000002 | 国药控股福州医疗器械有限公司 | 否 | 890元/把 | 一次性注水
50 |  | 消化科 | 19软性内镜用高频手术器械 | 一次性使用高频切开刀 | 浙江首鼎 | sd-05-d20-230y | / | / | 1366元/把 | 国械注准20233011271 | 浙江首鼎医学科技有限公司 | C01023903300003171650000001 | 国药控股福州医疗器械有限公司 | 否 | 890元/把 | 一次性注水
51 |  | 消化科 | 19软性内镜用高频手术器械 | 一次性使用高频切开刀 | 浙江首鼎 | sd-05-d15-230n | / | / | 950元/把 | 国械注准20233011271 | 浙江首鼎医学科技有限公司 | C01023903300004171650000009 | 国药控股福州医疗器械有限公司 | 否 | 700元/把 | 不注水
52 |  | 消化科 | 19软性内镜用高频手术器械 | 一次性使用高频切开刀 | 浙江首鼎 | sd-05-d20-230n | / | / | 950元/把 | 国械注准20233011271 | 浙江首鼎医学科技有限公司 | C01023903300004171650000002 | 国药控股福州医疗器械有限公司 | 否 | 700元/把 | 不注水
53 |  | 消化科 | 19软性内镜用高频手术器械 | 一次性使用高频切开刀 | 浙江首鼎 | sd-05-t40-230n | / | / | 950元/把 | 国械注准20233011271 | 浙江首鼎医学科技有限公司 | C01023903300002171650000003 | 国药控股福州医疗器械有限公司 | 否 | 700元/把
54 | 经过价格优势谈判，本次调研重点在上海埃尔顿和杭州安杰思产品对比。对比如下： 1. 安杰思 安杰思是一次性产品：无需消毒、无交叉感染风险、即用即弃。AG-5641-151801型，刀头1.5mm，适用于食管、肠手术。AG-5641-5641-201801型，刀头2.0mm，适用于胃手术。 适合：手术量少、急诊 / 门诊、感染风险高的场景。 2. 上海埃尔顿 上海埃尔顿可重复使用产品：可重复使用5-10次，长期摊薄后单次成本更低。 适合：符合院方降本增效、绿色医院、耗材精细化管理要求。 科室集体调研结论 推荐引进产品：两者均推荐（安杰思AG-5641-151801型和AG-5641-5641-201801型）。 核心理由： 1）院感风险分层管理，更安全 常规、清洁手术：用埃尔顿可重复，规范消毒即可，安全可控。 感染高危、特殊患者（乙肝 / 丙肝 / 结核 / 免疫低下、急诊不明感染）：用安杰思一次性，即用即弃，彻底杜绝交叉感染，符合院感科要求。 2）手术量波动大，成本更合理 日常高频常规操作：用可重复，长期成本更低。 突发、少量、非常规：用一次性，避免器械闲置、折旧、浪费。 两者搭配，实现“量大用可重复，量小 / 特殊用一次性”，总成本最优。 3）临床场景互补，覆盖更全面 埃尔顿可重复： 手感扎实、耐用，适合ESD、复杂息肉、长时间操作。 安杰思一次性： 全新顺滑、无磨损，适合精细活检、小息肉、急诊快速手术。 两者搭配，简单快速用一次性，复杂精细用可重复。 | 消化科 | 19软性内镜用高频手术器械 | 软性内镜用高频手术器械 | 上海埃尔顿医疗器械有限公司 | Ф2.4*1700mm AF-2417DZ | HXQX0000D1YH | 2580元 | 2580元/把 | 国械注准20163010317 | 上海埃尔顿医疗器械有限公司 | C01060802100000089290000008 | 福建省医疗器械有限责任公司 | 是 | 2580元/把 | 说明书注明：可复用10次，5次内损坏免费更换
55 |  | 消化科 | 19软性内镜用高频手术器械 | 软性内镜用高频手术器械 | 上海埃尔顿医疗器械有限公司 | Ф2.4*2300mm AF-2423DZ | HXQX0000D1YH | 2580元 | 2580元/把 | 国械注准20163010317 | 上海埃尔顿医疗器械有限公司 | C01060802100000089290000007 | 福建省医疗器械有限责任公司 | 是 | 2580元/把 | 说明书注明：可复用10次，5次内损坏免费更换
56 |  | 消化科 | 19号软性内镜用高频手术器械 | 一次性使用高频黏膜切开刀 | 安杰思 | AG-5641-1518 01型 | HXQX5B434100 | 999元 | 998元/把 | 国械注准20243011407 | 杭州安杰思医学科技股份有限公司 | C01023903300003044700000033 | 福州市健明医疗科技有限公司 | 否 | 790元/把 | 注水
57 |  | 消化科 | 19号软性内镜用高频手术器械 | 一次性使用高频黏膜切开刀 | 安杰思 | AG-5641-2018 01型 | HXQX5B436E7E | 998元 | 998元/把 | 国械注准20243011407 | 杭州安杰思医学科技股份有限公司 | C01023903300003044700000037 | 福州市健明医疗科技有限公司 | 否 | 790元/把 | 注水
58 |  | 消化科 | 19号软性内镜用高频手术器械 | 一次性使用高频黏膜切开刀 | 安杰思 | AG-5641-2019 01型 | HXQX65187C90 | 1365.29元 | 1365.29元/把 | 国械注准20243011407 | 杭州安杰思医学科技股份有限公司 | C01023903300003044700000038 | 福州市健明医疗科技有限公司 | 否 | 1300元/把 | 注水
59 |  | 消化科 | 19号软性内镜用高频手术器械 | 一次性使用高频黏膜切开刀 | 安杰思 | AG-5643-4518 03型 | HXQX5B439137 | 997元 | 997元/把 | 国械注准20243011407 | 杭州安杰思医学科技股份有限公司 | C01023903300003044700000020 | 福州市健明医疗科技有限公司 | 否 | 790元/把 | 注水
60 | 归创和天鸿盛捷都是激光雕刻的斜面支架，都不能跨关节，而且斜面倾斜率是固定的，没有不同的倾斜率，对于不同的个体，解剖不同，无法个体化治疗 | 血管外科 | 20静脉支架系统 | 髂静脉支架系统 | 归创 | ZY1614080X | NAT2025021711413598876962147234 | 3519 | 3519元/套 | 国械注准20243130132 | 归创通桥医疗科技股份有限公司 | C02061600114000046970000001 | 福州国培供应链管理有限公司 | 是 | 3519元/套 | 集采
61 |  | 血管外科 | 20静脉支架系统 | 髂静脉支架系统 | 归创 | ZY1412100X | NAT2025021711413598876962147235 | 3519 | 3519元/套 | 国械注准20243130132 | 归创通桥医疗科技股份有限公司 | C02061600114000046970000002 | 福州国培供应链管理有限公司 | 是 | 3519元/套 | 集采
62 |  | 血管外科 | 20静脉支架系统 | 髂静脉支架系统 | 归创 | ZY1210120X | NAT2025021711413598876962147236 | 4222 | 4222元/套 | 国械注准20243130132 | 归创通桥医疗科技股份有限公司 | C02061600114000046970000003 | 福州国培供应链管理有限公司 | 是 | 4222元/套 | 集采
63 |  | 血管外科 | 20静脉支架系统 | 髂静脉支架系统 | 归创 | ZY1410120X | NAT2025021711413598876962147237 | 4222 | 4222元/套 | 国械注准20243130132 | 归创通桥医疗科技股份有限公司 | C02061600114000046970000004 | 福州国培供应链管理有限公司 | 是 | 4222元/套 | 集采
64 |  | 血管外科 | 20静脉支架系统 | 髂静脉支架系统 | 归创 | ZY1614120X | NAT2025021711413598876962147238 | 4222 | 4222元/套 | 国械注准20243130132 | 归创通桥医疗科技股份有限公司 | C02061600114000046970000005 | 福州国培供应链管理有限公司 | 是 | 4222元/套 | 集采
65 |  | 血管外科 | 20静脉支架系统 | 髂静脉支架系统 | 归创 | ZY1210100X | NAT2025021711413598876962147239 | 3519 | 3519元/套 | 国械注准20243130132 | 归创通桥医疗科技股份有限公司 | C02061600114000046970000006 | 福州国培供应链管理有限公司 | 是 | 3519元/套 | 集采
66 |  | 血管外科 | 20静脉支架系统 | 髂静脉支架系统 | 归创 | ZY1612120X | NAT2025021711413598876962147240 | 4222 | 4222元/套 | 国械注准20243130132 | 归创通桥医疗科技股份有限公司 | C02061600114000046970000007 | 福州国培供应链管理有限公司 | 是 | 4222元/套 | 集采
67 |  | 血管外科 | 20静脉支架系统 | 髂静脉支架系统 | 归创 | ZY1614100X | NAT2025021711413598876962147241 | 3519 | 3519元/套 | 国械注准20243130132 | 归创通桥医疗科技股份有限公司 | C02061600114000046970000008 | 福州国培供应链管理有限公司 | 是 | 3519元/套 | 集采
68 |  | 血管外科 | 20静脉支架系统 | 髂静脉支架系统 | 归创 | ZY1412080X | NAT2025021711413598876962147242 | 3519 | 3519元/套 | 国械注准20243130132 | 归创通桥医疗科技股份有限公司 | C02061600114000046970000009 | 福州国培供应链管理有限公司 | 是 | 3519元/套 | 集采
69 |  | 血管外科 | 20静脉支架系统 | 髂静脉支架系统 | 归创 | ZY1210080X | NAT2025021711413598876962147243 | 3519 | 3519元/套 | 国械注准20243130132 | 归创通桥医疗科技股份有限公司 | C02061600114000046970000010 | 福州国培供应链管理有限公司 | 是 | 3519元/套 | 集采
70 |  | 血管外科 | 20静脉支架系统 | 髂静脉支架系统 | 归创 | ZY1412120X | NAT2025021711413598876962147244 | 4222 | 4222元/套 | 国械注准20243130132 | 归创通桥医疗科技股份有限公司 | C02061600114000046970000011 | 福州国培供应链管理有限公司 | 是 | 4222元/套 | 集采
71 |  | 血管外科 | 20静脉支架系统 | 髂静脉支架系统 | 归创 | ZY1616060X | NAT2025021711413598876962149427 | 3519 | 3519元/套 | 国械注准20243130132 | 归创通桥医疗科技股份有限公司 | C02061600114000046970000012 | 福州国培供应链管理有限公司 | 是 | 3519元/套 | 集采
72 |  | 血管外科 | 20静脉支架系统 | 髂静脉支架系统 | 归创 | ZY1414060X | NAT2025021711413598876962149428 | 3519 | 3519元/套 | 国械注准20243130132 | 归创通桥医疗科技股份有限公司 | C02061600114000046970000013 | 福州国培供应链管理有限公司 | 是 | 3519元/套 | 集采
73 |  | 血管外科 | 20静脉支架系统 | 髂静脉支架系统 | 归创 | ZY1010060X | NAT2025021711413598876962149429 | 3519 | 3519元/套 | 国械注准20243130132 | 归创通桥医疗科技股份有限公司 | C02061600114000046970000014 | 福州国培供应链管理有限公司 | 是 | 3519元/套 | 集采
74 |  | 血管外科 | 20静脉支架系统 | 髂静脉支架系统 | 归创 | ZY1616080X | NAT2025021711413598876962149430 | 3519 | 3519元/套 | 国械注准20243130132 | 归创通桥医疗科技股份有限公司 | C02061600114000046970000015 | 福州国培供应链管理有限公司 | 是 | 3519元/套 | 集采
75 |  | 血管外科 | 20静脉支架系统 | 髂静脉支架系统 | 归创 | ZY1010100X | NAT2025021711413598876962149431 | 3519 | 3519元/套 | 国械注准20243130132 | 归创通桥医疗科技股份有限公司 | C02061600114000046970000016 | 福州国培供应链管理有限公司 | 是 | 3519元/套 | 集采
76 |  | 血管外科 | 20静脉支架系统 | 髂静脉支架系统 | 归创 | ZY1616120X | NAT2025021711413598876962149432 | 4222 | 4222元/套 | 国械注准20243130132 | 归创通桥医疗科技股份有限公司 | C02061600114000046970000017 | 福州国培供应链管理有限公司 | 是 | 4222元/套 | 集采
77 |  | 血管外科 | 20静脉支架系统 | 髂静脉支架系统 | 归创 | ZY1212080X | NAT2025021711413598876962149433 | 3519 | 3519元/套 | 国械注准20243130132 | 归创通桥医疗科技股份有限公司 | C02061600114000046970000018 | 福州国培供应链管理有限公司 | 是 | 3519元/套 | 集采
78 |  | 血管外科 | 20静脉支架系统 | 髂静脉支架系统 | 归创 | ZY1212100X | NAT2025021711413598876962149434 | 3519 | 3519元/套 | 国械注准20243130132 | 归创通桥医疗科技股份有限公司 | C02061600114000046970000019 | 福州国培供应链管理有限公司 | 是 | 3519元/套 | 集采
79 |  | 血管外科 | 20静脉支架系统 | 髂静脉支架系统 | 归创 | ZY1414100X | NAT2025021711413598876962149435 | 3519 | 3519元/套 | 国械注准20243130132 | 归创通桥医疗科技股份有限公司 | C02061600114000046970000020 | 福州国培供应链管理有限公司 | 是 | 3519元/套 | 集采
80 |  | 血管外科 | 20静脉支架系统 | 髂静脉支架系统 | 归创 | ZY1616100X | NAT2025021711413598876962149436 | 3519 | 3519元/套 | 国械注准20243130132 | 归创通桥医疗科技股份有限公司 | C02061600114000046970000021 | 福州国培供应链管理有限公司 | 是 | 3519元/套 | 集采
81 |  | 血管外科 | 20静脉支架系统 | 髂静脉支架系统 | 归创 | ZY1212060X | NAT2025021711413598876962149437 | 3519 | 3519元/套 | 国械注准20243130132 | 归创通桥医疗科技股份有限公司 | C02061600114000046970000022 | 福州国培供应链管理有限公司 | 是 | 3519元/套 | 集采
82 |  | 血管外科 | 20静脉支架系统 | 髂静脉支架系统 | 归创 | ZY1414080X | NAT2025021711413598876962149438 | 3519 | 3519元/套 | 国械注准20243130132 | 归创通桥医疗科技股份有限公司 | C02061600114000046970000023 | 福州国培供应链管理有限公司 | 是 | 3519元/套 | 集采
83 |  | 血管外科 | 20静脉支架系统 | 髂静脉支架系统 | 归创 | ZY1010080X | NAT2025021711413598876962149439 | 3519 | 3519元/套 | 国械注准20243130132 | 归创通桥医疗科技股份有限公司 | C02061600114000046970000024 | 福州国培供应链管理有限公司 | 是 | 3519元/套 | 集采
84 |  | 血管外科 | 20静脉支架系统 | 髂静脉支架系统 | 归创 | ZY1414120X | NAT2025021711413598876962149440 | 4222 | 4222元/套 | 国械注准20243130132 | 归创通桥医疗科技股份有限公司 | C02061600114000046970000025 | 福州国培供应链管理有限公司 | 是 | 4222元/套 | 集采
85 | 近端雕刻支架对髂总支撑力强，远端编织型支架，柔顺性好，可以跨关节，特别适用长段髂静脉尤其累及股总静脉的病变，减少支架断裂的风险，也减少支架的使用数量 | 血管外科 | 20静脉支架系统 | 静脉支架系统 | 上海恩盛 | F1616100-57-080-P10 | NAT2025021711413598876962147564 | 4003元/套 | 4003元/套 | 国械注准20243130632 | 上海恩盛医疗科技有限公司 | C02061600114000213350000001 | 福建致康医疗供应链管理有限公司 | 是 | 4003元/套 | 髂静脉支架，集采 头端雕刻工艺，后端编织工艺
86 | 近端雕刻支架对髂总支撑力强，远端编织型支架，柔顺性好，可以跨关节，特别适用长段髂静脉尤其累及股总静脉的病变，减少支架断裂的风险，也减少支架的使用数量 | 血管外科 | 20静脉支架系统 | 静脉支架系统 | 上海恩盛 | F1414100-57-080-P10 | NAT2025021711413598876962147565 | 4003元/套 | 4003元/套 | 国械注准20243130632 | 上海恩盛医疗科技有限公司 | C02061600114000213350000002 | 福建致康医疗供应链管理有限公司 | 是 | 4003元/套 | 髂静脉支架，集采 头端雕刻工艺，后端编织工艺
87 | 近端雕刻支架对髂总支撑力强，远端编织型支架，柔顺性好，可以跨关节，特别适用长段髂静脉尤其累及股总静脉的病变，减少支架断裂的风险，也减少支架的使用数量 | 血管外科 | 20静脉支架系统 | 静脉支架系统 | 上海恩盛 | F1616060-37-080-P10 | NAT2025021711413598876962147566 | 4003元/套 | 4003元/套 | 国械注准20243130632 | 上海恩盛医疗科技有限公司 | C02061600114000213350000003 | 福建致康医疗供应链管理有限公司 | 是 | 4003元/套 | 髂静脉支架，集采 头端雕刻工艺，后端编织工艺
88 | 近端雕刻支架对髂总支撑力强，远端编织型支架，柔顺性好，可以跨关节，特别适用长段髂静脉尤其累及股总静脉的病变，减少支架断裂的风险，也减少支架的使用数量 | 血管外科 | 20静脉支架系统 | 静脉支架系统 | 上海恩盛 | F1818100-37-080-P10 | NAT2025021711413598876962147570 | 4003元/套 | 4003元/套 | 国械注准20243130632 | 上海恩盛医疗科技有限公司 | C02061600114000213350000007 | 福建致康医疗供应链管理有限公司 | 是 | 4003元/套 | 髂静脉支架，集采 头端雕刻工艺，后端编织工艺
89 | 近端雕刻支架对髂总支撑力强，远端编织型支架，柔顺性好，可以跨关节，特别适用长段髂静脉尤其累及股总静脉的病变，减少支架断裂的风险，也减少支架的使用数量 | 血管外科 | 20静脉支架系统 | 静脉支架系统 | 上海恩盛 | F1616080-57-080-P10 | NAT2025021711413598876962147572 | 4003元/套 | 4003元/套 | 国械注准20243130632 | 上海恩盛医疗科技有限公司 | C02061600114000213350000009 | 福建致康医疗供应链管理有限公司 | 是 | 4003元/套 | 髂静脉支架，集采 头端雕刻工艺，后端编织工艺
90 | 近端雕刻支架对髂总支撑力强，远端编织型支架，柔顺性好，可以跨关节，特别适用长段髂静脉尤其累及股总静脉的病变，减少支架断裂的风险，也减少支架的使用数量 | 血管外科 | 20静脉支架系统 | 静脉支架系统 | 上海恩盛 | F1818080-57-080-P10 | NAT2025021711413598876962147573 | 4003元/套 | 4003元/套 | 国械注准20243130632 | 上海恩盛医疗科技有限公司 | C02061600114000213350000010 | 福建致康医疗供应链管理有限公司 | 是 | 4003元/套 | 髂静脉支架，集采 头端雕刻工艺，后端编织工艺
91 | 近端雕刻支架对髂总支撑力强，远端编织型支架，柔顺性好，可以跨关节，特别适用长段髂静脉尤其累及股总静脉的病变，减少支架断裂的风险，也减少支架的使用数量 | 血管外科 | 20静脉支架系统 | 静脉支架系统 | 上海恩盛 | F1212100-47-080-P10 | NAT2025021711413598876962147574 | 4003元/套 | 4003元/套 | 国械注准20243130632 | 上海恩盛医疗科技有限公司 | C02061600114000213350000011 | 福建致康医疗供应链管理有限公司 | 是 | 4003元/套 | 髂静脉支架，集采 头端雕刻工艺，后端编织工艺
92 | 近端雕刻支架对髂总支撑力强，远端编织型支架，柔顺性好，可以跨关节，特别适用长段髂静脉尤其累及股总静脉的病变，减少支架断裂的风险，也减少支架的使用数量 | 血管外科 | 20静脉支架系统 | 静脉支架系统 | 上海恩盛 | F2020080-57-080-P10 | NAT2025021711413598876962147576 | 4003元/套 | 4003元/套 | 国械注准20243130632 | 上海恩盛医疗科技有限公司 | C02061600114000213350000013 | 福建致康医疗供应链管理有限公司 | 是 | 4003元/套 | 髂静脉支架，集采 头端雕刻工艺，后端编织工艺
93 | 近端雕刻支架对髂总支撑力强，远端编织型支架，柔顺性好，可以跨关节，特别适用长段髂静脉尤其累及股总静脉的病变，减少支架断裂的风险，也减少支架的使用数量 | 血管外科 | 20静脉支架系统 | 静脉支架系统 | 上海恩盛 | F1212080-37-080-P10 | NAT2025021711413598876962147577 | 4003元/套 | 4003元/套 | 国械注准20243130632 | 上海恩盛医疗科技有限公司 | C02061600114000213350000014 | 福建致康医疗供应链管理有限公司 | 是 | 4003元/套 | 髂静脉支架，集采 头端雕刻工艺，后端编织工艺
94 | 近端雕刻支架对髂总支撑力强，远端编织型支架，柔顺性好，可以跨关节，特别适用长段髂静脉尤其累及股总静脉的病变，减少支架断裂的风险，也减少支架的使用数量 | 血管外科 | 20静脉支架系统 | 静脉支架系统 | 上海恩盛 | F2020100-47-080-P10 | NAT2025021711413598876962147579 | 4003元/套 | 4003元/套 | 国械注准20243130632 | 上海恩盛医疗科技有限公司 | C02061600114000213350000016 | 福建致康医疗供应链管理有限公司 | 是 | 4003元/套 | 髂静脉支架，集采 头端雕刻工艺，后端编织工艺
95 | 近端雕刻支架对髂总支撑力强，远端编织型支架，柔顺性好，可以跨关节，特别适用长段髂静脉尤其累及股总静脉的病变，减少支架断裂的风险，也减少支架的使用数量 | 血管外科 | 20静脉支架系统 | 静脉支架系统 | 上海恩盛 | F1616080-47-080-P10 | NAT2025021711413598876962147580 | 4003元/套 | 4003元/套 | 国械注准20243130632 | 上海恩盛医疗科技有限公司 | C02061600114000213350000017 | 福建致康医疗供应链管理有限公司 | 是 | 4003元/套 | 髂静脉支架，集采 头端雕刻工艺，后端编织工艺
96 | 近端雕刻支架对髂总支撑力强，远端编织型支架，柔顺性好，可以跨关节，特别适用长段髂静脉尤其累及股总静脉的病变，减少支架断裂的风险，也减少支架的使用数量 | 血管外科 | 20静脉支架系统 | 静脉支架系统 | 上海恩盛 | F1212080-47-080-P10 | NAT2025021711413598876962147582 | 4003元/套 | 4003元/套 | 国械注准20243130632 | 上海恩盛医疗科技有限公司 | C02061600114000213350000019 | 福建致康医疗供应链管理有限公司 | 是 | 4003元/套 | 髂静脉支架，集采 头端雕刻工艺，后端编织工艺
97 | 近端雕刻支架对髂总支撑力强，远端编织型支架，柔顺性好，可以跨关节，特别适用长段髂静脉尤其累及股总静脉的病变，减少支架断裂的风险，也减少支架的使用数量 | 血管外科 | 20静脉支架系统 | 静脉支架系统 | 上海恩盛 | F2020080-47-080-P10 | NAT2025021711413598876962147583 | 4003元/套 | 4003元/套 | 国械注准20243130632 | 上海恩盛医疗科技有限公司 | C02061600114000213350000020 | 福建致康医疗供应链管理有限公司 | 是 | 4003元/套 | 髂静脉支架，集采 头端雕刻工艺，后端编织工艺
98 | 近端雕刻支架对髂总支撑力强，远端编织型支架，柔顺性好，可以跨关节，特别适用长段髂静脉尤其累及股总静脉的病变，减少支架断裂的风险，也减少支架的使用数量 | 血管外科 | 20静脉支架系统 | 静脉支架系统 | 上海恩盛 | F1616100-47-080-P10 | NAT2025021711413598876962147593 | 4003元/套 | 4003元/套 | 国械注准20243130632 | 上海恩盛医疗科技有限公司 | C02061600114000213350000030 | 福建致康医疗供应链管理有限公司 | 是 | 4003元/套 | 髂静脉支架，集采 头端雕刻工艺，后端编织工艺
99 | 近端雕刻支架对髂总支撑力强，远端编织型支架，柔顺性好，可以跨关节，特别适用长段髂静脉尤其累及股总静脉的病变，减少支架断裂的风险，也减少支架的使用数量 | 血管外科 | 20静脉支架系统 | 静脉支架系统 | 上海恩盛 | F1010080-47-080-P10 | NAT2025021711413598876962147588 | 4003元/套 | 4003元/套 | 国械注准20243130632 | 上海恩盛医疗科技有限公司 | C02061600114000213350000025 | 福建致康医疗供应链管理有限公司 | 是 | 4003元/套 | 髂静脉支架，集采 头端雕刻工艺，后端编织工艺
100 | 近端雕刻支架对髂总支撑力强，远端编织型支架，柔顺性好，可以跨关节，特别适用长段髂静脉尤其累及股总静脉的病变，减少支架断裂的风险，也减少支架的使用数量 | 血管外科 | 20静脉支架系统 | 静脉支架系统 | 上海恩盛 | F1414100-47-080-P10 | NAT2025021711413598876962147587 | 4003元/套 | 4003元/套 | 国械注准20243130632 | 上海恩盛医疗科技有限公司 | C02061600114000213350000024 | 福建致康医疗供应链管理有限公司 | 是 | 4003元/套 | 髂静脉支架，集采 头端雕刻工艺，后端编织工艺
101 | 近端雕刻支架对髂总支撑力强，远端编织型支架，柔顺性好，可以跨关节，特别适用长段髂静脉尤其累及股总静脉的病变，减少支架断裂的风险，也减少支架的使用数量 | 血管外科 | 20静脉支架系统 | 静脉支架系统 | 上海恩盛 | F1818060-37-080-P10 | NAT2025021711413598876962147586 | 4003元/套 | 4003元/套 | 国械注准20243130632 | 上海恩盛医疗科技有限公司 | C02061600114000213350000023 | 福建致康医疗供应链管理有限公司 | 是 | 4003元/套 | 髂静脉支架，集采 头端雕刻工艺，后端编织工艺
102 | 近端雕刻支架对髂总支撑力强，远端编织型支架，柔顺性好，可以跨关节，特别适用长段髂静脉尤其累及股总静脉的病变，减少支架断裂的风险，也减少支架的使用数量 | 血管外科 | 20静脉支架系统 | 静脉支架系统 | 上海恩盛 | F1010100-57-080-P10 | NAT2025021711413598876962147585 | 4003元/套 | 4003元/套 | 国械注准20243130632 | 上海恩盛医疗科技有限公司 | C02061600114000213350000022 | 福建致康医疗供应链管理有限公司 | 是 | 4003元/套 | 髂静脉支架，集采 头端雕刻工艺，后端编织工艺
103 | 近端雕刻支架对髂总支撑力强，远端编织型支架，柔顺性好，可以跨关节，特别适用长段髂静脉尤其累及股总静脉的病变，减少支架断裂的风险，也减少支架的使用数量 | 血管外科 | 20静脉支架系统 | 静脉支架系统 | 上海恩盛 | F2020100-37-080-P10 | NAT2025021711413598876962147584 | 4003元/套 | 4003元/套 | 国械注准20243130632 | 上海恩盛医疗科技有限公司 | C02061600114000213350000021 | 福建致康医疗供应链管理有限公司 | 是 | 4003元/套 | 髂静脉支架，集采 头端雕刻工艺，后端编织工艺
104 | 近端雕刻支架对髂总支撑力强，远端编织型支架，柔顺性好，可以跨关节，特别适用长段髂静脉尤其累及股总静脉的病变，减少支架断裂的风险，也减少支架的使用数量 | 血管外科 | 20静脉支架系统 | 静脉支架系统 | 上海恩盛 | F1414080-57-080-P10 | NAT2025021711413598876962147594 | 4003元/套 | 4003元/套 | 国械注准20243130632 | 上海恩盛医疗科技有限公司 | C02061600114000213350000031 | 福建致康医疗供应链管理有限公司 | 是 | 4003元/套 | 髂静脉支架，集采 头端雕刻工艺，后端编织工艺
105 | 近端雕刻支架对髂总支撑力强，远端编织型支架，柔顺性好，可以跨关节，特别适用长段髂静脉尤其累及股总静脉的病变，减少支架断裂的风险，也减少支架的使用数量 | 血管外科 | 20静脉支架系统 | 静脉支架系统 | 上海恩盛 | F1414060-37-080-P10 | NAT2025021711413598876962147596 | 4003元/套 | 4003元/套 | 国械注准20243130632 | 上海恩盛医疗科技有限公司 | C02061600114000213350000033 | 福建致康医疗供应链管理有限公司 | 是 | 4003元/套 | 髂静脉支架，集采 头端雕刻工艺，后端编织工艺
106 | 近端雕刻支架对髂总支撑力强，远端编织型支架，柔顺性好，可以跨关节，特别适用长段髂静脉尤其累及股总静脉的病变，减少支架断裂的风险，也减少支架的使用数量 | 血管外科 | 20静脉支架系统 | 静脉支架系统 | 上海恩盛 | F1616100-37-080-P10 | NAT2025021711413598876962147597 | 4003元/套 | 4003元/套 | 国械注准20243130632 | 上海恩盛医疗科技有限公司 | C02061600114000213350000034 | 福建致康医疗供应链管理有限公司 | 是 | 4003元/套 | 髂静脉支架，集采 头端雕刻工艺，后端编织工艺
107 | 近端雕刻支架对髂总支撑力强，远端编织型支架，柔顺性好，可以跨关节，特别适用长段髂静脉尤其累及股总静脉的病变，减少支架断裂的风险，也减少支架的使用数量 | 血管外科 | 20静脉支架系统 | 静脉支架系统 | 上海恩盛 | F1616080-37-080-P10 | NAT2025021711413598876962147599 | 4003元/套 | 4003元/套 | 国械注准20243130632 | 上海恩盛医疗科技有限公司 | C02061600114000213350000036 | 福建致康医疗供应链管理有限公司 | 是 | 4003元/套 | 髂静脉支架，集采 头端雕刻工艺，后端编织工艺
108 | 近端雕刻支架对髂总支撑力强，远端编织型支架，柔顺性好，可以跨关节，特别适用长段髂静脉尤其累及股总静脉的病变，减少支架断裂的风险，也减少支架的使用数量 | 血管外科 | 20静脉支架系统 | 静脉支架系统 | 上海恩盛 | F1818080-37-080-P10 | NAT2025021711413598876962147600 | 4003元/套 | 4003元/套 | 国械注准20243130632 | 上海恩盛医疗科技有限公司 | C02061600114000213350000037 | 福建致康医疗供应链管理有限公司 | 是 | 4003元/套 | 髂静脉支架，集采 头端雕刻工艺，后端编织工艺
109 | 近端雕刻支架对髂总支撑力强，远端编织型支架，柔顺性好，可以跨关节，特别适用长段髂静脉尤其累及股总静脉的病变，减少支架断裂的风险，也减少支架的使用数量 | 血管外科 | 20静脉支架系统 | 静脉支架系统 | 上海恩盛 | F1212100-37-080-P10 | NAT2025021711413598876962147603 | 4003元/套 | 4003元/套 | 国械注准20243130632 | 上海恩盛医疗科技有限公司 | C02061600114000213350000040 | 福建致康医疗供应链管理有限公司 | 是 | 4003元/套 | 髂静脉支架，集采 头端雕刻工艺，后端编织工艺
110 | 近端雕刻支架对髂总支撑力强，远端编织型支架，柔顺性好，可以跨关节，特别适用长段髂静脉尤其累及股总静脉的病变，减少支架断裂的风险，也减少支架的使用数量 | 血管外科 | 20静脉支架系统 | 静脉支架系统 | 上海恩盛 | F2020100-57-080-P10 | NAT2025021711413598876962147607 | 4003元/套 | 4003元/套 | 国械注准20243130632 | 上海恩盛医疗科技有限公司 | C02061600114000213350000044 | 福建致康医疗供应链管理有限公司 | 是 | 4003元/套 | 髂静脉支架，集采 头端雕刻工艺，后端编织工艺
111 | 近端雕刻支架对髂总支撑力强，远端编织型支架，柔顺性好，可以跨关节，特别适用长段髂静脉尤其累及股总静脉的病变，减少支架断裂的风险，也减少支架的使用数量 | 血管外科 | 20静脉支架系统 | 静脉支架系统 | 上海恩盛 | F1212080-57-080-P10 | NAT2025021711413598876962147614 | 4003元/套 | 4003元/套 | 国械注准20243130632 | 上海恩盛医疗科技有限公司 | C02061600114000213350000051 | 福建致康医疗供应链管理有限公司 | 是 | 4003元/套 | 髂静脉支架，集采 头端雕刻工艺，后端编织工艺
112 | 近端雕刻支架对髂总支撑力强，远端编织型支架，柔顺性好，可以跨关节，特别适用长段髂静脉尤其累及股总静脉的病变，减少支架断裂的风险，也减少支架的使用数量 | 血管外科 | 20静脉支架系统 | 静脉支架系统 | 上海恩盛 | F1414080-37-080-P10 | NAT2025021711413598876962147615 | 4003元/套 | 4003元/套 | 国械注准20243130632 | 上海恩盛医疗科技有限公司 | C02061600114000213350000052 | 福建致康医疗供应链管理有限公司 | 是 | 4003元/套 | 髂静脉支架，集采 头端雕刻工艺，后端编织工艺
113 | 近端雕刻支架对髂总支撑力强，远端编织型支架，柔顺性好，可以跨关节，特别适用长段髂静脉尤其累及股总静脉的病变，减少支架断裂的风险，也减少支架的使用数量 | 血管外科 | 20静脉支架系统 | 静脉支架系统 | 上海恩盛 | F1010100-37-080-P10 | NAT2025021711413598876962147621 | 4003元/套 | 4003元/套 | 国械注准20243130632 | 上海恩盛医疗科技有限公司 | C02061600114000213350000058 | 福建致康医疗供应链管理有限公司 | 是 | 4003元/套 | 髂静脉支架，集采 头端雕刻工艺，后端编织工艺
114 | 近端雕刻支架对髂总支撑力强，远端编织型支架，柔顺性好，可以跨关节，特别适用长段髂静脉尤其累及股总静脉的病变，减少支架断裂的风险，也减少支架的使用数量 | 血管外科 | 20静脉支架系统 | 静脉支架系统 | 上海恩盛 | F2020080-37-080-P10 | NAT2025021711413598876962147622 | 4003元/套 | 4003元/套 | 国械注准20243130632 | 上海恩盛医疗科技有限公司 | C02061600114000213350000059 | 福建致康医疗供应链管理有限公司 | 是 | 4003元/套 | 髂静脉支架，集采 头端雕刻工艺，后端编织工艺
115 | 近端雕刻支架对髂总支撑力强，远端编织型支架，柔顺性好，可以跨关节，特别适用长段髂静脉尤其累及股总静脉的病变，减少支架断裂的风险，也减少支架的使用数量 | 血管外科 | 20静脉支架系统 | 静脉支架系统 | 上海恩盛 | F1010080-37-080-P10 | NAT2025021711413598876962147626 | 4003元/套 | 4003元/套 | 国械注准20243130632 | 上海恩盛医疗科技有限公司 | C02061600114000213350000063 | 福建致康医疗供应链管理有限公司 | 是 | 4003元/套 | 髂静脉支架，集采 头端雕刻工艺，后端编织工艺
116 | 近端雕刻支架对髂总支撑力强，远端编织型支架，柔顺性好，可以跨关节，特别适用长段髂静脉尤其累及股总静脉的病变，减少支架断裂的风险，也减少支架的使用数量 | 血管外科 | 20静脉支架系统 | 静脉支架系统 | 上海恩盛 | F1010080-57-080-P10 | NAT2025021711413598876962147628 | 4003元/套 | 4003元/套 | 国械注准20243130632 | 上海恩盛医疗科技有限公司 | C02061600114000213350000065 | 福建致康医疗供应链管理有限公司 | 是 | 4003元/套 | 髂静脉支架，集采 头端雕刻工艺，后端编织工艺
117 | 近端雕刻支架对髂总支撑力强，远端编织型支架，柔顺性好，可以跨关节，特别适用长段髂静脉尤其累及股总静脉的病变，减少支架断裂的风险，也减少支架的使用数量 | 血管外科 | 20静脉支架系统 | 静脉支架系统 | 上海恩盛 | F1818080-47-080-P10 | NAT2025021711413598876962147629 | 4003元/套 | 4003元/套 | 国械注准20243130632 | 上海恩盛医疗科技有限公司 | C02061600114000213350000066 | 福建致康医疗供应链管理有限公司 | 是 | 4003元/套 | 髂静脉支架，集采 头端雕刻工艺，后端编织工艺
118 | 近端雕刻支架对髂总支撑力强，远端编织型支架，柔顺性好，可以跨关节，特别适用长段髂静脉尤其累及股总静脉的病变，减少支架断裂的风险，也减少支架的使用数量 | 血管外科 | 20静脉支架系统 | 静脉支架系统 | 上海恩盛 | F2020060-37-080-P10 | NAT2025021711413598876962147630 | 4003元/套 | 4003元/套 | 国械注准20243130632 | 上海恩盛医疗科技有限公司 | C02061600114000213350000067 | 福建致康医疗供应链管理有限公司 | 是 | 4003元/套 | 髂静脉支架，集采 头端雕刻工艺，后端编织工艺
119 | 近端雕刻支架对髂总支撑力强，远端编织型支架，柔顺性好，可以跨关节，特别适用长段髂静脉尤其累及股总静脉的病变，减少支架断裂的风险，也减少支架的使用数量 | 血管外科 | 20静脉支架系统 | 静脉支架系统 | 上海恩盛 | F1818100-47-080-P10 | NAT2025021711413598876962147631 | 4003元/套 | 4003元/套 | 国械注准20243130632 | 上海恩盛医疗科技有限公司 | C02061600114000213350000068 | 福建致康医疗供应链管理有限公司 | 是 | 4003元/套 | 髂静脉支架，集采 头端雕刻工艺，后端编织工艺
120 | 近端雕刻支架对髂总支撑力强，远端编织型支架，柔顺性好，可以跨关节，特别适用长段髂静脉尤其累及股总静脉的病变，减少支架断裂的风险，也减少支架的使用数量 | 血管外科 | 20静脉支架系统 | 静脉支架系统 | 上海恩盛 | F1010100-47-080-P10 | NAT2025021711413598876962147632 | 4003元/套 | 4003元/套 | 国械注准20243130632 | 上海恩盛医疗科技有限公司 | C02061600114000213350000069 | 福建致康医疗供应链管理有限公司 | 是 | 4003元/套 | 髂静脉支架，集采 头端雕刻工艺，后端编织工艺
121 | 近端雕刻支架对髂总支撑力强，远端编织型支架，柔顺性好，可以跨关节，特别适用长段髂静脉尤其累及股总静脉的病变，减少支架断裂的风险，也减少支架的使用数量 | 血管外科 | 20静脉支架系统 | 静脉支架系统 | 上海恩盛 | F1212060-37-080-P10 | NAT2025021711413598876962147633 | 4003元/套 | 4003元/套 | 国械注准20243130632 | 上海恩盛医疗科技有限公司 | C02061600114000213350000070 | 福建致康医疗供应链管理有限公司 | 是 | 4003元/套 | 髂静脉支架，集采 头端雕刻工艺，后端编织工艺
122 | 近端雕刻支架对髂总支撑力强，远端编织型支架，柔顺性好，可以跨关节，特别适用长段髂静脉尤其累及股总静脉的病变，减少支架断裂的风险，也减少支架的使用数量 | 血管外科 | 20静脉支架系统 | 静脉支架系统 | 上海恩盛 | F1212100-57-080-P10 | NAT2025021711413598876962147634 | 4003元/套 | 4003元/套 | 国械注准20243130632 | 上海恩盛医疗科技有限公司 | C02061600114000213350000071 | 福建致康医疗供应链管理有限公司 | 是 | 4003元/套 | 髂静脉支架，集采 头端雕刻工艺，后端编织工艺
123 | 近端雕刻支架对髂总支撑力强，远端编织型支架，柔顺性好，可以跨关节，特别适用长段髂静脉尤其累及股总静脉的病变，减少支架断裂的风险，也减少支架的使用数量 | 血管外科 | 20静脉支架系统 | 静脉支架系统 | 上海恩盛 | F1010060-37-080-P10 | NAT2025021711413598876962147635 | 4003元/套 | 4003元/套 | 国械注准20243130632 | 上海恩盛医疗科技有限公司 | C02061600114000213350000072 | 福建致康医疗供应链管理有限公司 | 是 | 4003元/套 | 髂静脉支架，集采 头端雕刻工艺，后端编织工艺
124 | 近端雕刻支架对髂总支撑力强，远端编织型支架，柔顺性好，可以跨关节，特别适用长段髂静脉尤其累及股总静脉的病变，减少支架断裂的风险，也减少支架的使用数量 | 血管外科 | 20静脉支架系统 | 静脉支架系统 | 上海恩盛 | F1818100-57-080-P10 | NAT2025021711413598876962147637 | 4003元/套 | 4003元/套 | 国械注准20243130632 | 上海恩盛医疗科技有限公司 | C02061600114000213350000074 | 福建致康医疗供应链管理有限公司 | 是 | 4003元/套 | 髂静脉支架，集采 头端雕刻工艺，后端编织工艺
125 | 近端雕刻支架对髂总支撑力强，远端编织型支架，柔顺性好，可以跨关节，特别适用长段髂静脉尤其累及股总静脉的病变，减少支架断裂的风险，也减少支架的使用数量 | 血管外科 | 20静脉支架系统 | 静脉支架系统 | 上海恩盛 | F1414100-37-080-P10 | NAT2025021711413598876962147639 | 4003元/套 | 4003元/套 | 国械注准20243130632 | 上海恩盛医疗科技有限公司 | C02061600114000213350000076 | 福建致康医疗供应链管理有限公司 | 是 | 4003元/套 | 髂静脉支架，集采 头端雕刻工艺，后端编织工艺
126 | 近端雕刻支架对髂总支撑力强，远端编织型支架，柔顺性好，可以跨关节，特别适用长段髂静脉尤其累及股总静脉的病变，减少支架断裂的风险，也减少支架的使用数量 | 血管外科 | 20静脉支架系统 | 静脉支架系统 | 上海恩盛 | F1414080-47-080-P10 | NAT2025021711413598876962147640 | 4003元/套 | 4003元/套 | 国械注准20243130632 | 上海恩盛医疗科技有限公司 | C02061600114000213350000077 | 福建致康医疗供应链管理有限公司 | 是 | 4003元/套 | 髂静脉支架，集采 头端雕刻工艺，后端编织工艺
127 | 近端雕刻支架对髂总支撑力强，远端编织型支架，柔顺性好，可以跨关节，特别适用长段髂静脉尤其累及股总静脉的病变，减少支架断裂的风险，也减少支架的使用数量 | 血管外科 | 20静脉支架系统 | 静脉支架系统 | 上海恩盛 | F1818150-57-080-P10 | NAT2025021711413598876962147567 | 4803元/套 | 4803元/套 | 国械注准20243130632 | 上海恩盛医疗科技有限公司 | C02061600114000213350000004 | 福建致康医疗供应链管理有限公司 | 是 | 4803元/套 | 髂静脉支架，集采 头端雕刻工艺，后端编织工艺
128 | 近端雕刻支架对髂总支撑力强，远端编织型支架，柔顺性好，可以跨关节，特别适用长段髂静脉尤其累及股总静脉的病变，减少支架断裂的风险，也减少支架的使用数量 | 血管外科 | 20静脉支架系统 | 静脉支架系统 | 上海恩盛 | F1010120-47-080-P10 | NAT2025021711413598876962147568 | 4803元/套 | 4803元/套 | 国械注准20243130632 | 上海恩盛医疗科技有限公司 | C02061600114000213350000005 | 福建致康医疗供应链管理有限公司 | 是 | 4803元/套 | 髂静脉支架，集采 头端雕刻工艺，后端编织工艺
129 | 近端雕刻支架对髂总支撑力强，远端编织型支架，柔顺性好，可以跨关节，特别适用长段髂静脉尤其累及股总静脉的病变，减少支架断裂的风险，也减少支架的使用数量 | 血管外科 | 20静脉支架系统 | 静脉支架系统 | 上海恩盛 | F1414150-47-080-P10 | NAT2025021711413598876962147569 | 4803元/套 | 4803元/套 | 国械注准20243130632 | 上海恩盛医疗科技有限公司 | C02061600114000213350000006 | 福建致康医疗供应链管理有限公司 | 是 | 4803元/套 | 髂静脉支架，集采 头端雕刻工艺，后端编织工艺
130 | 近端雕刻支架对髂总支撑力强，远端编织型支架，柔顺性好，可以跨关节，特别适用长段髂静脉尤其累及股总静脉的病变，减少支架断裂的风险，也减少支架的使用数量 | 血管外科 | 20静脉支架系统 | 静脉支架系统 | 上海恩盛 | F1414150-57-080-P10 | NAT2025021711413598876962147571 | 4803元/套 | 4803元/套 | 国械注准20243130632 | 上海恩盛医疗科技有限公司 | C02061600114000213350000008 | 福建致康医疗供应链管理有限公司 | 是 | 4803元/套 | 髂静脉支架，集采 头端雕刻工艺，后端编织工艺
131 | 近端雕刻支架对髂总支撑力强，远端编织型支架，柔顺性好，可以跨关节，特别适用长段髂静脉尤其累及股总静脉的病变，减少支架断裂的风险，也减少支架的使用数量 | 血管外科 | 20静脉支架系统 | 静脉支架系统 | 上海恩盛 | F1616150-37-080-P10 | NAT2025021711413598876962147575 | 4803元/套 | 4803元/套 | 国械注准20243130632 | 上海恩盛医疗科技有限公司 | C02061600114000213350000012 | 福建致康医疗供应链管理有限公司 | 是 | 4803元/套 | 髂静脉支架，集采 头端雕刻工艺，后端编织工艺
132 | 近端雕刻支架对髂总支撑力强，远端编织型支架，柔顺性好，可以跨关节，特别适用长段髂静脉尤其累及股总静脉的病变，减少支架断裂的风险，也减少支架的使用数量 | 血管外科 | 20静脉支架系统 | 静脉支架系统 | 上海恩盛 | F1212150-37-080-P10 | NAT2025021711413598876962147578 | 4803元/套 | 4803元/套 | 国械注准20243130632 | 上海恩盛医疗科技有限公司 | C02061600114000213350000015 | 福建致康医疗供应链管理有限公司 | 是 | 4803元/套 | 髂静脉支架，集采 头端雕刻工艺，后端编织工艺
133 | 近端雕刻支架对髂总支撑力强，远端编织型支架，柔顺性好，可以跨关节，特别适用长段髂静脉尤其累及股总静脉的病变，减少支架断裂的风险，也减少支架的使用数量 | 血管外科 | 20静脉支架系统 | 静脉支架系统 | 上海恩盛 | F1010150-47-080-P10 | NAT2025021711413598876962147581 | 4803元/套 | 4803元/套 | 国械注准20243130632 | 上海恩盛医疗科技有限公司 | C02061600114000213350000018 | 福建致康医疗供应链管理有限公司 | 是 | 4803元/套 | 髂静脉支架，集采 头端雕刻工艺，后端编织工艺
134 | 近端雕刻支架对髂总支撑力强，远端编织型支架，柔顺性好，可以跨关节，特别适用长段髂静脉尤其累及股总静脉的病变，减少支架断裂的风险，也减少支架的使用数量 | 血管外科 | 20静脉支架系统 | 静脉支架系统 | 上海恩盛 | F1414120-57-080-P10 | NAT2025021711413598876962147592 | 4803元/套 | 4803元/套 | 国械注准20243130632 | 上海恩盛医疗科技有限公司 | C02061600114000213350000029 | 福建致康医疗供应链管理有限公司 | 是 | 4803元/套 | 髂静脉支架，集采 头端雕刻工艺，后端编织工艺
135 | 近端雕刻支架对髂总支撑力强，远端编织型支架，柔顺性好，可以跨关节，特别适用长段髂静脉尤其累及股总静脉的病变，减少支架断裂的风险，也减少支架的使用数量 | 血管外科 | 20静脉支架系统 | 静脉支架系统 | 上海恩盛 | F1818150-37-080-P10 | NAT2025021711413598876962147591 | 4803元/套 | 4803元/套 | 国械注准20243130632 | 上海恩盛医疗科技有限公司 | C02061600114000213350000028 | 福建致康医疗供应链管理有限公司 | 是 | 4803元/套 | 髂静脉支架，集采 头端雕刻工艺，后端编织工艺
136 | 近端雕刻支架对髂总支撑力强，远端编织型支架，柔顺性好，可以跨关节，特别适用长段髂静脉尤其累及股总静脉的病变，减少支架断裂的风险，也减少支架的使用数量 | 血管外科 | 20静脉支架系统 | 静脉支架系统 | 上海恩盛 | F1212120-47-080-P10 | NAT2025021711413598876962147590 | 4803元/套 | 4803元/套 | 国械注准20243130632 | 上海恩盛医疗科技有限公司 | C02061600114000213350000027 | 福建致康医疗供应链管理有限公司 | 是 | 4803元/套 | 髂静脉支架，集采 头端雕刻工艺，后端编织工艺
137 | 近端雕刻支架对髂总支撑力强，远端编织型支架，柔顺性好，可以跨关节，特别适用长段髂静脉尤其累及股总静脉的病变，减少支架断裂的风险，也减少支架的使用数量 | 血管外科 | 20静脉支架系统 | 静脉支架系统 | 上海恩盛 | F1616150-57-080-P10 | NAT2025021711413598876962147589 | 4803元/套 | 4803元/套 | 国械注准20243130632 | 上海恩盛医疗科技有限公司 | C02061600114000213350000026 | 福建致康医疗供应链管理有限公司 | 是 | 4803元/套 | 髂静脉支架，集采 头端雕刻工艺，后端编织工艺
138 | 近端雕刻支架对髂总支撑力强，远端编织型支架，柔顺性好，可以跨关节，特别适用长段髂静脉尤其累及股总静脉的病变，减少支架断裂的风险，也减少支架的使用数量 | 血管外科 | 20静脉支架系统 | 静脉支架系统 | 上海恩盛 | F1818150-47-080-P10 | NAT2025021711413598876962147595 | 4803元/套 | 4803元/套 | 国械注准20243130632 | 上海恩盛医疗科技有限公司 | C02061600114000213350000032 | 福建致康医疗供应链管理有限公司 | 是 | 4803元/套 | 髂静脉支架，集采 头端雕刻工艺，后端编织工艺
139 | 近端雕刻支架对髂总支撑力强，远端编织型支架，柔顺性好，可以跨关节，特别适用长段髂静脉尤其累及股总静脉的病变，减少支架断裂的风险，也减少支架的使用数量 | 血管外科 | 20静脉支架系统 | 静脉支架系统 | 上海恩盛 | F1212120-37-080-P10 | NAT2025021711413598876962147598 | 4803元/套 | 4803元/套 | 国械注准20243130632 | 上海恩盛医疗科技有限公司 | C02061600114000213350000035 | 福建致康医疗供应链管理有限公司 | 是 | 4803元/套 | 髂静脉支架，集采 头端雕刻工艺，后端编织工艺
140 | 近端雕刻支架对髂总支撑力强，远端编织型支架，柔顺性好，可以跨关节，特别适用长段髂静脉尤其累及股总静脉的病变，减少支架断裂的风险，也减少支架的使用数量 | 血管外科 | 20静脉支架系统 | 静脉支架系统 | 上海恩盛 | F1414120-37-080-P10 | NAT2025021711413598876962147601 | 4803元/套 | 4803元/套 | 国械注准20243130632 | 上海恩盛医疗科技有限公司 | C02061600114000213350000038 | 福建致康医疗供应链管理有限公司 | 是 | 4803元/套 | 髂静脉支架，集采 头端雕刻工艺，后端编织工艺
141 | 近端雕刻支架对髂总支撑力强，远端编织型支架，柔顺性好，可以跨关节，特别适用长段髂静脉尤其累及股总静脉的病变，减少支架断裂的风险，也减少支架的使用数量 | 血管外科 | 20静脉支架系统 | 静脉支架系统 | 上海恩盛 | F1818120-47-080-P10 | NAT2025021711413598876962147602 | 4803元/套 | 4803元/套 | 国械注准20243130632 | 上海恩盛医疗科技有限公司 | C02061600114000213350000039 | 福建致康医疗供应链管理有限公司 | 是 | 4803元/套 | 髂静脉支架，集采 头端雕刻工艺，后端编织工艺
142 | 近端雕刻支架对髂总支撑力强，远端编织型支架，柔顺性好，可以跨关节，特别适用长段髂静脉尤其累及股总静脉的病变，减少支架断裂的风险，也减少支架的使用数量 | 血管外科 | 20静脉支架系统 | 静脉支架系统 | 上海恩盛 | F1616150-47-080-P10 | NAT2025021711413598876962147604 | 4803元/套 | 4803元/套 | 国械注准20243130632 | 上海恩盛医疗科技有限公司 | C02061600114000213350000041 | 福建致康医疗供应链管理有限公司 | 是 | 4803元/套 | 髂静脉支架，集采 头端雕刻工艺，后端编织工艺
143 | 近端雕刻支架对髂总支撑力强，远端编织型支架，柔顺性好，可以跨关节，特别适用长段髂静脉尤其累及股总静脉的病变，减少支架断裂的风险，也减少支架的使用数量 | 血管外科 | 20静脉支架系统 | 静脉支架系统 | 上海恩盛 | F2020120-47-080-P10 | NAT2025021711413598876962147605 | 4803元/套 | 4803元/套 | 国械注准20243130632 | 上海恩盛医疗科技有限公司 | C02061600114000213350000042 | 福建致康医疗供应链管理有限公司 | 是 | 4803元/套 | 髂静脉支架，集采 头端雕刻工艺，后端编织工艺
144 | 近端雕刻支架对髂总支撑力强，远端编织型支架，柔顺性好，可以跨关节，特别适用长段髂静脉尤其累及股总静脉的病变，减少支架断裂的风险，也减少支架的使用数量 | 血管外科 | 20静脉支架系统 | 静脉支架系统 | 上海恩盛 | F2020150-47-080-P10 | NAT2025021711413598876962147606 | 4803元/套 | 4803元/套 | 国械注准20243130632 | 上海恩盛医疗科技有限公司 | C02061600114000213350000043 | 福建致康医疗供应链管理有限公司 | 是 | 4803元/套 | 髂静脉支架，集采 头端雕刻工艺，后端编织工艺
145 | 近端雕刻支架对髂总支撑力强，远端编织型支架，柔顺性好，可以跨关节，特别适用长段髂静脉尤其累及股总静脉的病变，减少支架断裂的风险，也减少支架的使用数量 | 血管外科 | 20静脉支架系统 | 静脉支架系统 | 上海恩盛 | F1616120-57-080-P10 | NAT2025021711413598876962147608 | 4803元/套 | 4803元/套 | 国械注准20243130632 | 上海恩盛医疗科技有限公司 | C02061600114000213350000045 | 福建致康医疗供应链管理有限公司 | 是 | 4803元/套 | 髂静脉支架，集采 头端雕刻工艺，后端编织工艺
146 | 近端雕刻支架对髂总支撑力强，远端编织型支架，柔顺性好，可以跨关节，特别适用长段髂静脉尤其累及股总静脉的病变，减少支架断裂的风险，也减少支架的使用数量 | 血管外科 | 20静脉支架系统 | 静脉支架系统 | 上海恩盛 | F1010150-57-080-P10 | NAT2025021711413598876962147609 | 4803元/套 | 4803元/套 | 国械注准20243130632 | 上海恩盛医疗科技有限公司 | C02061600114000213350000046 | 福建致康医疗供应链管理有限公司 | 是 | 4803元/套 | 髂静脉支架，集采 头端雕刻工艺，后端编织工艺
147 | 近端雕刻支架对髂总支撑力强，远端编织型支架，柔顺性好，可以跨关节，特别适用长段髂静脉尤其累及股总静脉的病变，减少支架断裂的风险，也减少支架的使用数量 | 血管外科 | 20静脉支架系统 | 静脉支架系统 | 上海恩盛 | F1414150-37-080-P10 | NAT2025021711413598876962147610 | 4803元/套 | 4803元/套 | 国械注准20243130632 | 上海恩盛医疗科技有限公司 | C02061600114000213350000047 | 福建致康医疗供应链管理有限公司 | 是 | 4803元/套 | 髂静脉支架，集采 头端雕刻工艺，后端编织工艺
148 | 近端雕刻支架对髂总支撑力强，远端编织型支架，柔顺性好，可以跨关节，特别适用长段髂静脉尤其累及股总静脉的病变，减少支架断裂的风险，也减少支架的使用数量 | 血管外科 | 20静脉支架系统 | 静脉支架系统 | 上海恩盛 | F2020120-57-080-P10 | NAT2025021711413598876962147611 | 4803元/套 | 4803元/套 | 国械注准20243130632 | 上海恩盛医疗科技有限公司 | C02061600114000213350000048 | 福建致康医疗供应链管理有限公司 | 是 | 4803元/套 | 髂静脉支架，集采 头端雕刻工艺，后端编织工艺
149 | 近端雕刻支架对髂总支撑力强，远端编织型支架，柔顺性好，可以跨关节，特别适用长段髂静脉尤其累及股总静脉的病变，减少支架断裂的风险，也减少支架的使用数量 | 血管外科 | 20静脉支架系统 | 静脉支架系统 | 上海恩盛 | F1414120-47-080-P10 | NAT2025021711413598876962147612 | 4803元/套 | 4803元/套 | 国械注准20243130632 | 上海恩盛医疗科技有限公司 | C02061600114000213350000049 | 福建致康医疗供应链管理有限公司 | 是 | 4803元/套 | 髂静脉支架，集采 头端雕刻工艺，后端编织工艺
150 | 近端雕刻支架对髂总支撑力强，远端编织型支架，柔顺性好，可以跨关节，特别适用长段髂静脉尤其累及股总静脉的病变，减少支架断裂的风险，也减少支架的使用数量 | 血管外科 | 20静脉支架系统 | 静脉支架系统 | 上海恩盛 | F1818120-57-080-P10 | NAT2025021711413598876962147613 | 4803元/套 | 4803元/套 | 国械注准20243130632 | 上海恩盛医疗科技有限公司 | C02061600114000213350000050 | 福建致康医疗供应链管理有限公司 | 是 | 4803元/套 | 髂静脉支架，集采 头端雕刻工艺，后端编织工艺
151 | 近端雕刻支架对髂总支撑力强，远端编织型支架，柔顺性好，可以跨关节，特别适用长段髂静脉尤其累及股总静脉的病变，减少支架断裂的风险，也减少支架的使用数量 | 血管外科 | 20静脉支架系统 | 静脉支架系统 | 上海恩盛 | F2020150-37-080-P10 | NAT2025021711413598876962147616 | 4803元/套 | 4803元/套 | 国械注准20243130632 | 上海恩盛医疗科技有限公司 | C02061600114000213350000053 | 福建致康医疗供应链管理有限公司 | 是 | 4803元/套 | 髂静脉支架，集采 头端雕刻工艺，后端编织工艺
152 | 近端雕刻支架对髂总支撑力强，远端编织型支架，柔顺性好，可以跨关节，特别适用长段髂静脉尤其累及股总静脉的病变，减少支架断裂的风险，也减少支架的使用数量 | 血管外科 | 20静脉支架系统 | 静脉支架系统 | 上海恩盛 | F2020120-37-080-P10 | NAT2025021711413598876962147617 | 4803元/套 | 4803元/套 | 国械注准20243130632 | 上海恩盛医疗科技有限公司 | C02061600114000213350000054 | 福建致康医疗供应链管理有限公司 | 是 | 4803元/套 | 髂静脉支架，集采 头端雕刻工艺，后端编织工艺
153 | 近端雕刻支架对髂总支撑力强，远端编织型支架，柔顺性好，可以跨关节，特别适用长段髂静脉尤其累及股总静脉的病变，减少支架断裂的风险，也减少支架的使用数量 | 血管外科 | 20静脉支架系统 | 静脉支架系统 | 上海恩盛 | F1818120-37-080-P10 | NAT2025021711413598876962147618 | 4803元/套 | 4803元/套 | 国械注准20243130632 | 上海恩盛医疗科技有限公司 | C02061600114000213350000055 | 福建致康医疗供应链管理有限公司 | 是 | 4803元/套 | 髂静脉支架，集采 头端雕刻工艺，后端编织工艺
154 | 近端雕刻支架对髂总支撑力强，远端编织型支架，柔顺性好，可以跨关节，特别适用长段髂静脉尤其累及股总静脉的病变，减少支架断裂的风险，也减少支架的使用数量 | 血管外科 | 20静脉支架系统 | 静脉支架系统 | 上海恩盛 | F1616120-47-080-P10 | NAT2025021711413598876962147619 | 4803元/套 | 4803元/套 | 国械注准20243130632 | 上海恩盛医疗科技有限公司 | C02061600114000213350000056 | 福建致康医疗供应链管理有限公司 | 是 | 4803元/套 | 髂静脉支架，集采 头端雕刻工艺，后端编织工艺
155 | 近端雕刻支架对髂总支撑力强，远端编织型支架，柔顺性好，可以跨关节，特别适用长段髂静脉尤其累及股总静脉的病变，减少支架断裂的风险，也减少支架的使用数量 | 血管外科 | 20静脉支架系统 | 静脉支架系统 | 上海恩盛 | F1212150-47-080-P10 | NAT2025021711413598876962147620 | 4803元/套 | 4803元/套 | 国械注准20243130632 | 上海恩盛医疗科技有限公司 | C02061600114000213350000057 | 福建致康医疗供应链管理有限公司 | 是 | 4803元/套 | 髂静脉支架，集采 头端雕刻工艺，后端编织工艺
156 | 近端雕刻支架对髂总支撑力强，远端编织型支架，柔顺性好，可以跨关节，特别适用长段髂静脉尤其累及股总静脉的病变，减少支架断裂的风险，也减少支架的使用数量 | 血管外科 | 20静脉支架系统 | 静脉支架系统 | 上海恩盛 | F1212120-57-080-P10 | NAT2025021711413598876962147623 | 4803元/套 | 4803元/套 | 国械注准20243130632 | 上海恩盛医疗科技有限公司 | C02061600114000213350000060 | 福建致康医疗供应链管理有限公司 | 是 | 4803元/套 | 髂静脉支架，集采 头端雕刻工艺，后端编织工艺
157 | 近端雕刻支架对髂总支撑力强，远端编织型支架，柔顺性好，可以跨关节，特别适用长段髂静脉尤其累及股总静脉的病变，减少支架断裂的风险，也减少支架的使用数量 | 血管外科 | 20静脉支架系统 | 静脉支架系统 | 上海恩盛 | F1010120-37-080-P10 | NAT2025021711413598876962147624 | 4803元/套 | 4803元/套 | 国械注准20243130632 | 上海恩盛医疗科技有限公司 | C02061600114000213350000061 | 福建致康医疗供应链管理有限公司 | 是 | 4803元/套 | 髂静脉支架，集采 头端雕刻工艺，后端编织工艺
158 | 近端雕刻支架对髂总支撑力强，远端编织型支架，柔顺性好，可以跨关节，特别适用长段髂静脉尤其累及股总静脉的病变，减少支架断裂的风险，也减少支架的使用数量 | 血管外科 | 20静脉支架系统 | 静脉支架系统 | 上海恩盛 | F1010150-37-080-P10 | NAT2025021711413598876962147625 | 4803元/套 | 4803元/套 | 国械注准20243130632 | 上海恩盛医疗科技有限公司 | C02061600114000213350000062 | 福建致康医疗供应链管理有限公司 | 是 | 4803元/套 | 髂静脉支架，集采 头端雕刻工艺，后端编织工艺
159 | 近端雕刻支架对髂总支撑力强，远端编织型支架，柔顺性好，可以跨关节，特别适用长段髂静脉尤其累及股总静脉的病变，减少支架断裂的风险，也减少支架的使用数量 | 血管外科 | 20静脉支架系统 | 静脉支架系统 | 上海恩盛 | F1212150-57-080-P10 | NAT2025021711413598876962147627 | 4803元/套 | 4803元/套 | 国械注准20243130632 | 上海恩盛医疗科技有限公司 | C02061600114000213350000064 | 福建致康医疗供应链管理有限公司 | 是 | 4803元/套 | 髂静脉支架，集采 头端雕刻工艺，后端编织工艺
160 | 近端雕刻支架对髂总支撑力强，远端编织型支架，柔顺性好，可以跨关节，特别适用长段髂静脉尤其累及股总静脉的病变，减少支架断裂的风险，也减少支架的使用数量 | 血管外科 | 20静脉支架系统 | 静脉支架系统 | 上海恩盛 | F1010120-57-080-P10 | NAT2025021711413598876962147636 | 4803元/套 | 4803元/套 | 国械注准20243130632 | 上海恩盛医疗科技有限公司 | C02061600114000213350000073 | 福建致康医疗供应链管理有限公司 | 是 | 4803元/套 | 髂静脉支架，集采 头端雕刻工艺，后端编织工艺
161 | 近端雕刻支架对髂总支撑力强，远端编织型支架，柔顺性好，可以跨关节，特别适用长段髂静脉尤其累及股总静脉的病变，减少支架断裂的风险，也减少支架的使用数量 | 血管外科 | 20静脉支架系统 | 静脉支架系统 | 上海恩盛 | F1616120-37-080-P10 | NAT2025021711413598876962147638 | 4803元/套 | 4803元/套 | 国械注准20243130632 | 上海恩盛医疗科技有限公司 | C02061600114000213350000075 | 福建致康医疗供应链管理有限公司 | 是 | 4803元/套 | 髂静脉支架，集采 头端雕刻工艺，后端编织工艺
162 | 近端雕刻支架对髂总支撑力强，远端编织型支架，柔顺性好，可以跨关节，特别适用长段髂静脉尤其累及股总静脉的病变，减少支架断裂的风险，也减少支架的使用数量 | 血管外科 | 20静脉支架系统 | 静脉支架系统 | 上海恩盛 | F2020150-57-080-P10 | NAT2025021711413598876962147641 | 4803元/套 | 4803元/套 | 国械注准20243130632 | 上海恩盛医疗科技有限公司 | C02061600114000213350000078 | 福建致康医疗供应链管理有限公司 | 是 | 4803元/套 | 髂静脉支架，集采 头端雕刻工艺，后端编织工艺
163 | 归创和天鸿盛捷都是激光雕刻的斜面支架，都不能跨关节，而且斜面倾斜率是固定的，没有不同的倾斜率，对于不同的个体，解剖不同，无法个体化治疗 | 血管外科 | 20静脉支架系统 | 骼静脉支架系统 | 苏州天鸿盛捷医疗器械有限公司 | VM-SS-12-060-D08 | NAT2025021711413598876962145861 | 3696元/套 | 3696元/套 | 国械注准20223130512 | 苏州天鸿盛捷医疗器械有限公司 | C02061600114000077610000004 | 福建致康医疗供应链管理有限公司 | 是 | 3696元/套 | 髂静脉支架，所有型号适用于8Fr输送鞘，集采
164 |  | 血管外科 | 20静脉支架系统 | 骼静脉支架系统 | 苏州天鸿盛捷医疗器械有限公司 | VM-SS-12-080-D08 | NAT2025021711413598876962145902 | 3696元/套 | 3696元/套 | 国械注准20223130512 | 苏州天鸿盛捷医疗器械有限公司 | C02061600114000077610000005 | 福建致康医疗供应链管理有限公司 | 是 | 3696元/套 | 髂静脉支架，所有型号适用于8Fr输送鞘，集采
165 |  | 血管外科 | 20静脉支架系统 | 骼静脉支架系统 | 苏州天鸿盛捷医疗器械有限公司 | VM-SS-12-100-D08 | NAT2025021711413598876962145909 | 3696元/套 | 3696元/套 | 国械注准20223130512 | 苏州天鸿盛捷医疗器械有限公司 | C02061600114000077610000006 | 福建致康医疗供应链管理有限公司 | 是 | 3696元/套 | 髂静脉支架，所有型号适用于8Fr输送鞘，集采
166 |  | 血管外科 | 20静脉支架系统 | 骼静脉支架系统 | 苏州天鸿盛捷医疗器械有限公司 | VM-SS-14-060-D08 | NAT2025021711413598876962146130 | 3696元/套 | 3696元/套 | 国械注准20223130512 | 苏州天鸿盛捷医疗器械有限公司 | C02061600114000077610000007 | 福建致康医疗供应链管理有限公司 | 是 | 3696元/套 | 髂静脉支架，所有型号适用于8Fr输送鞘，集采
167 |  | 血管外科 | 20静脉支架系统 | 骼静脉支架系统 | 苏州天鸿盛捷医疗器械有限公司 | VM-SS-14-080-D08 | NAT2025021711413598876962146141 | 3696元/套 | 3696元/套 | 国械注准20223130512 | 苏州天鸿盛捷医疗器械有限公司 | C02061600114000077610000008 | 福建致康医疗供应链管理有限公司 | 是 | 3696元/套 | 髂静脉支架，所有型号适用于8Fr输送鞘，集采
168 |  | 血管外科 | 20静脉支架系统 | 骼静脉支架系统 | 苏州天鸿盛捷医疗器械有限公司 | VM-SS-14-100-D08 | NAT2025021711413598876962146218 | 3696元/套 | 3696元/套 | 国械注准20223130512 | 苏州天鸿盛捷医疗器械有限公司 | C02061600114000077610000009 | 福建致康医疗供应链管理有限公司 | 是 | 3696元/套 | 髂静脉支架，所有型号适用于8Fr输送鞘，集采
169 |  | 血管外科 | 20静脉支架系统 | 骼静脉支架系统 | 苏州天鸿盛捷医疗器械有限公司 | VM-SS-16-080-D08 | NAT2025021711413598876962146271 | 3696元/套 | 3696元/套 | 国械注准20223130512 | 苏州天鸿盛捷医疗器械有限公司 | C02061600114000077610000011 | 福建致康医疗供应链管理有限公司 | 是 | 3696元/套 | 髂静脉支架，所有型号适用于8Fr输送鞘，集采
170 |  | 血管外科 | 20静脉支架系统 | 骼静脉支架系统 | 苏州天鸿盛捷医疗器械有限公司 | VM-SS-16-100-D08 | NAT2025021711413598876962146300 | 3696元/套 | 3696元/套 | 国械注准20223130512 | 苏州天鸿盛捷医疗器械有限公司 | C02061600114000077610000012 | 福建致康医疗供应链管理有限公司 | 是 | 3696元/套 | 髂静脉支架，所有型号适用于8Fr输送鞘，集采
171 |  | 血管外科 | 21 可解脱带纤维毛弹簧圈栓塞系统 | 外周可解脱带纤维毛弹簧圈栓塞系统 | 归创通桥医疗科技股份有限公司 | FDC35-20-60-3D | HXQX7CFEF828 | 11500元 | 8000元/个 | 国械注准20233131932 | 归创通桥医疗科技股份有限公司 | C0206400650200204697 | 福建致康医疗供应链管理有限公司 | 是 | 4200元/个 | 国械注准20233131932在用其他型号，同时将至4300
172 |  | 血管外科 | 21 可解脱带纤维毛弹簧圈栓塞系统 | 外周可解脱带纤维毛弹簧圈栓塞系统 | 归创通桥医疗科技股份有限公司 | FDC35-15-60-3D | HXQX7CFEF850 | 11500元 | 8000元/个 | 国械注准20233131932 | 归创通桥医疗科技股份有限公司 | C0206400650200204697 | 福建致康医疗供应链管理有限公司 | 是 | 4200元/个 | 国械注准20233131932在用其他型号，同时将至4300
173 |  | 血管外科 | 21 可解脱带纤维毛弹簧圈栓塞系统 | 外周可解脱带纤维毛弹簧圈栓塞系统 | 归创通桥医疗科技股份有限公司 | FDC35-25-80-3D | HXQX7C36E60E | 15500元 | 8000元/个 | 国械注准20233131932 | 归创通桥医疗科技股份有限公司 | C0206400650200204697 | 福建致康医疗供应链管理有限公司 | 是 | 4200元/个 | 国械注准20233131932在用其他型号，同时将至4300
174 |  | 血管外科 | 21 可解脱带纤维毛弹簧圈栓塞系统 | 外周可解脱带纤维毛弹簧圈栓塞系统 | 归创通桥医疗科技股份有限公司 | FDC35-30-80-3D | HXQX7C36E624 | 15500元 | 8000元/个 | 国械注准20233131932 | 归创通桥医疗科技股份有限公司 | C0206400650200204697 | 福建致康医疗供应链管理有限公司 | 是 | 4200元/个 | 国械注准20233131932在用其他型号，同时将至4300
175 |  | 血管外科 | 21 可解脱带纤维毛弹簧圈栓塞系统 | 外周可解脱带纤维毛栓塞弹簧圈 | 归创通桥医疗科技股份有限公司 | FDC18-12-30-2D | HXQXDB9D09C4 | 5114元 | 5114元/个 | 国械注准20243130626 | 归创通桥医疗科技股份有限公司 | C0206400650200504697 | 福建致康医疗供应链管理有限公司 | 是 | 4200元/个
176 |  | 血管外科 | 21 可解脱带纤维毛弹簧圈栓塞系统 | 外周可解脱带纤维毛栓塞弹簧圈 | 归创通桥医疗科技股份有限公司 | FDC18-04-15-2D | HXQXDB9D1114 | 5114元 | 5114元/个 | 国械注准20243130626 | 归创通桥医疗科技股份有限公司 | C0206400650200504697 | 福建致康医疗供应链管理有限公司 | 是 | 4200元/个
177 |  | 血管外科 | 21 可解脱带纤维毛弹簧圈栓塞系统 | 外周可解脱带纤维毛栓塞弹簧圈 | 归创通桥医疗科技股份有限公司 | FDC18-06-20-2D | HXQXDB9D14FC | 5114元 | 5114元/个 | 国械注准20243130626 | 归创通桥医疗科技股份有限公司 | C0206400650200504697 | 福建致康医疗供应链管理有限公司 | 是 | 4200元/个
178 |  | 血管外科 | 21 可解脱带纤维毛弹簧圈栓塞系统 | 外周可解脱带纤维毛栓塞弹簧圈 | 归创通桥医疗科技股份有限公司 | FDC18-05-15-2D | HXQXDB9D175D | 5114元 | 5114元/个 | 国械注准20243130626 | 归创通桥医疗科技股份有限公司 | C0206400650200504697 | 福建致康医疗供应链管理有限公司 | 是 | 4200元/个
179 |  | 血管外科 | 21 可解脱带纤维毛弹簧圈栓塞系统 | 外周可解脱带纤维毛栓塞弹簧圈 | 归创通桥医疗科技股份有限公司 | FDC18-03-06-2D | HXQXDB9D16CD | 5114元 | 5114元/个 | 国械注准20243130626 | 归创通桥医疗科技股份有限公司 | C0206400650200504697 | 福建致康医疗供应链管理有限公司 | 是 | 4200元/个
180 |  | 血管外科 | 21 可解脱带纤维毛弹簧圈栓塞系统 | 外周可解脱带纤维毛栓塞弹簧圈 | 归创通桥医疗科技股份有限公司 | FDC18-08-20-2D | HXQXDB9D01C7 | 5114元 | 5114元/个 | 国械注准20243130626 | 归创通桥医疗科技股份有限公司 | C0206400650200504697 | 福建致康医疗供应链管理有限公司 | 是 | 4200元/个
181 |  | 血管外科 | 21 可解脱带纤维毛弹簧圈栓塞系统 | 外周可解脱带纤维毛栓塞弹簧圈 | 归创通桥医疗科技股份有限公司 | FDC18-15-40-3D | HXQXDD0AD06A | 5114元 | 5114元/个 | 国械注准20243130626 | 归创通桥医疗科技股份有限公司 | C0206400650200504697 | 福建致康医疗供应链管理有限公司 | 是 | 4200元/个
182 |  | 血管外科 | 21 可解脱带纤维毛弹簧圈栓塞系统 | 外周可解脱带纤维毛栓塞弹簧圈 | 归创通桥医疗科技股份有限公司 | FDC18-20-60-3D | HXQXDD0AE0B7 | 5114元 | 5114元/个 | 国械注准20243130626 | 归创通桥医疗科技股份有限公司 | C0206400650200504697 | 福建致康医疗供应链管理有限公司 | 是 | 4200元/个
183 |  | 血管外科 | 21 可解脱带纤维毛弹簧圈栓塞系统 | 可解脱带纤维毛弹簧圈栓塞系统-弹簧圈 | 上海申淇医疗科技有限公司 | CP35022040,CP35022060,CP35022560,CP35020415,CP35020610,CP35020620,CP35020815,CP35020820,CP35020840,CP35021015,CP35021025,CP35021040,CP35021525,CP35021540,CP35020406 | HXQX0000MJ6N | 9900元 | 5800元/盒 | 国械注准20223130008 | 上海申淇医疗科技有限公司 | C0206400650200211857 | 福建致康医疗供应链管理有限公司 | 是 | 4200元/盒 | 价格最低，0.014系统和0.018系统全型号挂网，临床选择余地更大
184 |  | 血管外科 | 21 可解脱带纤维毛弹簧圈栓塞系统 | 可解脱带纤维毛弹簧圈栓塞系统-弹簧圈 | 上海申淇医疗科技有限公司 | CP18010306,CP18010312,CP18010408,CP18010415,CP18010508,CP18010515,CP18010610,CP18010620,CP18010820,CP18011020,CP18011030,CP18011220,CP18011230,CP18011420,CP18011430,CP18011630,CP18011640,CP18011840,CP18012040,CP18012060 | HXQX0000MJ6U | 8188元 | 5800元/盒 | 国械注准20223130008 | 上海申淇医疗科技有限公司 | C0206400650200511857 | 福建致康医疗供应链管理有限公司 | 是 | 4200元/盒 | 价格最低，0.014系统和0.018系统全型号挂网，临床选择余地更大
185 |  | 血管外科 | 21 可解脱带纤维毛弹簧圈栓塞系统 | 可解脱带纤维毛弹簧圈栓塞系统-弹簧圈 | 上海申淇医疗科技有限公司 | CP35010304,CP35010404,CP35010410,CP35010420,CP35010610,CP35010620,CP35010640,CP35010810,CP35010820,CP35010840,CP35011020,CP35011040,CP35011220,CP35011240,CP35011520,CP35011540,CP35011820,CP35011840,CP35012020,CP35012040,CP35012060,CP35012240,CP35012260 | HXQX0000MJ6T | 9900元 | 5800元/盒 | 国械注准20223130008 | 上海申淇医疗科技有限公司 | C0206400650200611857 | 福建致康医疗供应链管理有限公司 | 是 | 4200元/盒 | 价格最低，0.014系统和0.018系统全型号挂网，临床选择余地更大
186 |  | 血管外科 | 21 可解脱带纤维毛弹簧圈栓塞系统 | 外周机械解脱带纤维毛弹簧圈 | 北京先瑞达 | PFC182D0306 | / | 10000元 | 10000元/根 | 国械注准20253131680 | 北京先瑞达医疗科技有限公司 | C02064006502005022610000008 | 福建致康医疗供应链管理有限公司 | 是 | 7000元/根
187 |  | 血管外科 | 21 可解脱带纤维毛弹簧圈栓塞系统 | 外周机械解脱带纤维毛弹簧圈 | 北京先瑞达 | PFC182D0312 | / | 10000元 | 10000元/根 | 国械注准20253131680 | 北京先瑞达医疗科技有限公司 | C02064006502005022610000037 | 福建致康医疗供应链管理有限公司 | 是 | 7000元/根
188 |  | 血管外科 | 21 可解脱带纤维毛弹簧圈栓塞系统 | 外周机械解脱带纤维毛弹簧圈 | 北京先瑞达 | PFC182D0415 | / | 10000元 | 10000元/根 | 国械注准20253131680 | 北京先瑞达医疗科技有限公司 | C02064006502005022610000019 | 福建致康医疗供应链管理有限公司 | 是 | 7000元/根
189 |  | 血管外科 | 21 可解脱带纤维毛弹簧圈栓塞系统 | 外周机械解脱带纤维毛弹簧圈 | 北京先瑞达 | PFC182D0515 | / | 10000元 | 10000元/根 | 国械注准20253131680 | 北京先瑞达医疗科技有限公司 | C02064006502005022610000033 | 福建致康医疗供应链管理有限公司 | 是 | 7000元/根
190 |  | 血管外科 | 21 可解脱带纤维毛弹簧圈栓塞系统 | 外周机械解脱带纤维毛弹簧圈 | 北京先瑞达 | PFC182D0620 | / | 10000元 | 10000元/根 | 国械注准20253131680 | 北京先瑞达医疗科技有限公司 | C02064006502005022610000030 | 福建致康医疗供应链管理有限公司 | 是 | 7000元/根
191 |  | 血管外科 | 21 可解脱带纤维毛弹簧圈栓塞系统 | 外周机械解脱带纤维毛弹簧圈 | 北京先瑞达 | PFC182D0820 | / | 10000元 | 10000元/根 | 国械注准20253131680 | 北京先瑞达医疗科技有限公司 | C02064006502005022610000003 | 福建致康医疗供应链管理有限公司 | 是 | 7000元/根
192 |  | 血管外科 | 21 可解脱带纤维毛弹簧圈栓塞系统 | 外周机械解脱带纤维毛弹簧圈 | 北京先瑞达 | PFC182D1030 | / | 11000元 | 11000元/根 | 国械注准20253131680 | 北京先瑞达医疗科技有限公司 | C02064006502005022610000006 | 福建致康医疗供应链管理有限公司 | 是 | 7000元/根
193 |  | 血管外科 | 21 可解脱带纤维毛弹簧圈栓塞系统 | 外周机械解脱带纤维毛弹簧圈 | 北京先瑞达 | PFC182D1230 | / | 11000元 | 11000元/根 | 国械注准20253131680 | 北京先瑞达医疗科技有限公司 | C02064006502005022610000012 | 福建致康医疗供应链管理有限公司 | 是 | 7000元/根
194 |  | 血管外科 | 21 可解脱带纤维毛弹簧圈栓塞系统 | 外周机械解脱带纤维毛弹簧圈 | 北京先瑞达 | PFC182D1430 | / | 11000元 | 11000元/根 | 国械注准20253131680 | 北京先瑞达医疗科技有限公司 | C02064006502005022610000024 | 福建致康医疗供应链管理有限公司 | 是 | 7000元/根
195 |  | 血管外科 | 21 可解脱带纤维毛弹簧圈栓塞系统 | 外周机械解脱带纤维毛弹簧圈 | 北京先瑞达 | PFC182D1640 | / | 11000元 | 11000元/根 | 国械注准20253131680 | 北京先瑞达医疗科技有限公司 | C02064006502005022610000011 | 福建致康医疗供应链管理有限公司 | 是 | 7000元/根
196 |  | 血管外科 | 21 可解脱带纤维毛弹簧圈栓塞系统 | 外周机械解脱带纤维毛弹簧圈 | 北京先瑞达 | PFC182D1840 | / | 11000元 | 11000元/根 | 国械注准20253131680 | 北京先瑞达医疗科技有限公司 | C02064006502005022610000027 | 福建致康医疗供应链管理有限公司 | 是 | 7000元/根
197 |  | 血管外科 | 21 可解脱带纤维毛弹簧圈栓塞系统 | 外周机械解脱带纤维毛弹簧圈 | 北京先瑞达 | PFC182D2040 | / | 11000元 | 11000元/根 | 国械注准20253131680 | 北京先瑞达医疗科技有限公司 | C02064006502005022610000009 | 福建致康医疗供应链管理有限公司 | 是 | 7000元/根
198 |  | 血管外科 | 21 可解脱带纤维毛弹簧圈栓塞系统 | 外周机械解脱带纤维毛弹簧圈 | 北京先瑞达 | PFC182D2060 | / | 12000元 | 12000元/根 | 国械注准20253131680 | 北京先瑞达医疗科技有限公司 | C02064006502005022610000016 | 福建致康医疗供应链管理有限公司 | 是 | 7000元/根
199 |  | 血管外科 | 21 可解脱带纤维毛弹簧圈栓塞系统 | 外周机械解脱带纤维毛弹簧圈 | 北京先瑞达 | PFC182D2260 | / | 12000元 | 12000元/根 | 国械注准20253131680 | 北京先瑞达医疗科技有限公司 | C02064006502005022610000013 | 福建致康医疗供应链管理有限公司 | 是 | 7000元/根
200 |  | 血管外科 | 21 可解脱带纤维毛弹簧圈栓塞系统 | 外周机械解脱带纤维毛弹簧圈 | 北京先瑞达 | PFC183D0820 | / | 11000元 | 11000元/根 | 国械注准20253131680 | 北京先瑞达医疗科技有限公司 | C02064006502001022610000018 | 福建致康医疗供应链管理有限公司 | 是 | 7000元/根
201 |  | 血管外科 | 21 可解脱带纤维毛弹簧圈栓塞系统 | 外周机械解脱带纤维毛弹簧圈 | 北京先瑞达 | PFC183D0620 | / | 11000元 | 11000元/根 | 国械注准20253131680 | 北京先瑞达医疗科技有限公司 | C02064006502001022610000021 | 福建致康医疗供应链管理有限公司 | 是 | 7000元/根
202 |  | 血管外科 | 21 可解脱带纤维毛弹簧圈栓塞系统 | 外周机械解脱带纤维毛弹簧圈 | 北京先瑞达 | PFC183D1040 | / | 13000元 | 13000元/根 | 国械注准20253131680 | 北京先瑞达医疗科技有限公司 | C02064006502001022610000033 | 福建致康医疗供应链管理有限公司 | 是 | 7000元/根
203 |  | 血管外科 | 21 可解脱带纤维毛弹簧圈栓塞系统 | 外周机械解脱带纤维毛弹簧圈 | 北京先瑞达 | PFC183D1240 | / | 13000元 | 13000元/根 | 国械注准20253131680 | 北京先瑞达医疗科技有限公司 | C02064006502001022610000016 | 福建致康医疗供应链管理有限公司 | 是 | 7000元/根
204 |  | 血管外科 | 21 可解脱带纤维毛弹簧圈栓塞系统 | 外周机械解脱带纤维毛弹簧圈 | 北京先瑞达 | PFC183D1440 | / | 13000元 | 13000元/根 | 国械注准20253131680 | 北京先瑞达医疗科技有限公司 | C02064006502001022610000008 | 福建致康医疗供应链管理有限公司 | 是 | 7000元/根
205 |  | 血管外科 | 21 可解脱带纤维毛弹簧圈栓塞系统 | 外周机械解脱带纤维毛弹簧圈 | 北京先瑞达 | PFC183D2040 | / | 13000元 | 13000元/根 | 国械注准20253131680 | 北京先瑞达医疗科技有限公司 | C02064006502001022610000036 | 福建致康医疗供应链管理有限公司 | 是 | 7000元/根
206 |  | 血管外科 | 21 可解脱带纤维毛弹簧圈栓塞系统 | 外周机械解脱带纤维毛弹簧圈 | 北京先瑞达 | PFC183D2560 | / | 13000元 | 13000元/根 | 国械注准20253131680 | 北京先瑞达医疗科技有限公司 | C02064006502001022610000003 | 福建致康医疗供应链管理有限公司 | 是 | 7000元/根
207 |  | 血管外科 | 21 可解脱带纤维毛弹簧圈栓塞系统 | 外周机械解脱带纤维毛弹簧圈 | 北京先瑞达 | PFC183D1640 | / | 13000元 | 13000元/根 | 国械注准20253131680 | 北京先瑞达医疗科技有限公司 | C02064006502001022610000025 | 福建致康医疗供应链管理有限公司 | 是 | 7000元/根
208 |  | 血管外科 | 21 可解脱带纤维毛弹簧圈栓塞系统 | 外周机械解脱带纤维毛弹簧圈 | 北京先瑞达 | PFC352D0620 | / | 12000元 | 12000元/根 | 国械注准20253131680 | 北京先瑞达医疗科技有限公司 | C02064006502006022610000014 | 福建致康医疗供应链管理有限公司 | 是 | 7000元/根
209 |  | 血管外科 | 21 可解脱带纤维毛弹簧圈栓塞系统 | 外周机械解脱带纤维毛弹簧圈 | 北京先瑞达 | PFC352D1540 | / | 14000元 | 14000元/根 | 国械注准20253131680 | 北京先瑞达医疗科技有限公司 | C02064006502006022610000003 | 福建致康医疗供应链管理有限公司 | 是 | 7000元/根
210 |  | 血管外科 | 21 可解脱带纤维毛弹簧圈栓塞系统 | 外周机械解脱带纤维毛弹簧圈 | 北京先瑞达 | PFC352D1640 | / | 14000元 | 14000元/根 | 国械注准20253131680 | 北京先瑞达医疗科技有限公司 | C02064006502006022610000004 | 福建致康医疗供应链管理有限公司 | 是 | 7000元/根
211 |  | 血管外科 | 21 可解脱带纤维毛弹簧圈栓塞系统 | 外周机械解脱带纤维毛弹簧圈 | 北京先瑞达 | PFC352D2040 | / | 14000元 | 14000元/根 | 国械注准20253131680 | 北京先瑞达医疗科技有限公司 | C02064006502006022610000028 | 福建致康医疗供应链管理有限公司 | 是 | 7000元/根
212 |  | 血管外科 | 21 可解脱带纤维毛弹簧圈栓塞系统 | 外周机械解脱带纤维毛弹簧圈 | 北京先瑞达 | PFC352D1040 | / | 14000元 | 14000元/根 | 国械注准20253131680 | 北京先瑞达医疗科技有限公司 | C02064006502006022610000016 | 福建致康医疗供应链管理有限公司 | 是 | 7000元/根
213 |  | 血管外科 | 21 可解脱带纤维毛弹簧圈栓塞系统 | 外周机械解脱带纤维毛弹簧圈 | 北京先瑞达 | PFC352D1240 | / | 14000元 | 14000元/根 | 国械注准20253131680 | 北京先瑞达医疗科技有限公司 | C02064006502006022610000002 | 福建致康医疗供应链管理有限公司 | 是 | 7000元/根
214 |  | 血管外科 | 21 可解脱带纤维毛弹簧圈栓塞系统 | 外周机械解脱带纤维毛弹簧圈 | 北京先瑞达 | PFC352D1440 | / | 14000元 | 14000元/根 | 国械注准20253131680 | 北京先瑞达医疗科技有限公司 | C02064006502006022610000020 | 福建致康医疗供应链管理有限公司 | 是 | 7000元/根
215 |  | 血管外科 | 21 可解脱带纤维毛弹簧圈栓塞系统 | 外周机械解脱带纤维毛弹簧圈 | 北京先瑞达 | PFC352D1840 | / | 14000元 | 14000元/根 | 国械注准20253131680 | 北京先瑞达医疗科技有限公司 | C02064006502006022610000013 | 福建致康医疗供应链管理有限公司 | 是 | 7000元/根
216 |  | 血管外科 | 21 可解脱带纤维毛弹簧圈栓塞系统 | 外周机械解脱带纤维毛弹簧圈 | 北京先瑞达 | PFC352D2240 | / | 14000元 | 14000元/根 | 国械注准20253131680 | 北京先瑞达医疗科技有限公司 | C02064006502006022610000019 | 福建致康医疗供应链管理有限公司 | 是 | 7000元/根
217 |  | 血管外科 | 21 可解脱带纤维毛弹簧圈栓塞系统 | 外周机械解脱带纤维毛弹簧圈 | 北京先瑞达 | PFC352D2260 | / | 14000元 | 14000元/根 | 国械注准20253131680 | 北京先瑞达医疗科技有限公司 | C02064006502006022610000015 | 福建致康医疗供应链管理有限公司 | 是 | 7000元/根
218 |  | 血管外科 | 21 可解脱带纤维毛弹簧圈栓塞系统 | 外周机械解脱带纤维毛弹簧圈 | 北京先瑞达 | PFC353D0620 | / | 12000元 | 12000元/根 | 国械注准20253131680 | 北京先瑞达医疗科技有限公司 | C02064006502002022610000004 | 福建致康医疗供应链管理有限公司 | 是 | 7000元/根
219 |  | 血管外科 | 21 可解脱带纤维毛弹簧圈栓塞系统 | 外周机械解脱带纤维毛弹簧圈 | 北京先瑞达 | PFC353D1540 | / | 16000元 | 16000元/根 | 国械注准20253131680 | 北京先瑞达医疗科技有限公司 | C02064006502002022610000022 | 福建致康医疗供应链管理有限公司 | 是 | 7000元/根
220 |  | 血管外科 | 21 可解脱带纤维毛弹簧圈栓塞系统 | 外周机械解脱带纤维毛弹簧圈 | 北京先瑞达 | PFC353D1840 | / | 16000元 | 16000元/根 | 国械注准20253131680 | 北京先瑞达医疗科技有限公司 | C02064006502002022610000003 | 福建致康医疗供应链管理有限公司 | 是 | 7000元/根
221 |  | 血管外科 | 21 可解脱带纤维毛弹簧圈栓塞系统 | 外周机械解脱带纤维毛弹簧圈 | 北京先瑞达 | PFC353D2040 | / | 16000元 | 16000元/根 | 国械注准20253131680 | 北京先瑞达医疗科技有限公司 | C02064006502002022610000001 | 福建致康医疗供应链管理有限公司 | 是 | 7000元/根
222 |  | 血管外科 | 21 可解脱带纤维毛弹簧圈栓塞系统 | 外周机械解脱带纤维毛弹簧圈 | 北京先瑞达 | PFC353D2560 | / | 16000元 | 16000元/根 | 国械注准20253131680 | 北京先瑞达医疗科技有限公司 | C02064006502002022610000005 | 福建致康医疗供应链管理有限公司 | 是 | 7000元/根
223 |  | 血管外科 | 21 可解脱带纤维毛弹簧圈栓塞系统 | 外周机械解脱带纤维毛弹簧圈 | 北京先瑞达 | PFC353D2060 | / | 16000元 | 16000元/根 | 国械注准20253131680 | 北京先瑞达医疗科技有限公司 | C02064006502002022610000014 | 福建致康医疗供应链管理有限公司 | 是 | 7000元/根
224 |  | 血管外科 | 21 可解脱带纤维毛弹簧圈栓塞系统 | 外周栓塞弹簧圈系统 | 苏州中天医疗器械科技有限公司 | 530408200 | HXQXF139022F | 7988元 | 7988元/套 | 国械注准20243130744 | 苏州中天医疗器械科技有限公司 | C02064006502006126020000006 | 福建致康医疗供应链管理有限公司 | 是 | 4800元/套 | 全可控：在未释放情况下，可调整位置
225 |  | 血管外科 | 21 可解脱带纤维毛弹簧圈栓塞系统 | 外周栓塞弹簧圈系统 | 苏州中天医疗器械科技有限公司 | 530410200 | HXQXF1390BE7 | 7988元 | 7988元/套 | 国械注准20243130744 | 苏州中天医疗器械科技有限公司 | C02064006502006126020000002 | 福建致康医疗供应链管理有限公司 | 是 | 4800元/套 | 全可控：在未释放情况下，可调整位置
226 |  | 血管外科 | 21 可解脱带纤维毛弹簧圈栓塞系统 | 外周栓塞弹簧圈系统 | 苏州中天医疗器械科技有限公司 | 530410400 | HXQXF1390CCC | 7988元 | 7988元/套 | 国械注准20243130744 | 苏州中天医疗器械科技有限公司 | C02064006502006126020000003 | 福建致康医疗供应链管理有限公司 | 是 | 4800元/套 | 全可控：在未释放情况下，可调整位置
227 |  | 血管外科 | 21 可解脱带纤维毛弹簧圈栓塞系统 | 外周栓塞弹簧圈系统 | 苏州中天医疗器械科技有限公司 | 530412400 | HXQXF13914D1 | 7988元 | 7988元/套 | 国械注准20243130744 | 苏州中天医疗器械科技有限公司 | C02064006502006126020000001 | 福建致康医疗供应链管理有限公司 | 是 | 4800元/套 | 全可控：在未释放情况下，可调整位置
228 |  | 血管外科 | 21 可解脱带纤维毛弹簧圈栓塞系统 | 外周栓塞弹簧圈系统 | 苏州中天医疗器械科技有限公司 | 530415400 | HXQXF1390F19 | 7988元 | 7988元/套 | 国械注准20243130744 | 苏州中天医疗器械科技有限公司 | C02064006502006126020000016 | 福建致康医疗供应链管理有限公司 | 是 | 4800元/套 | 全可控：在未释放情况下，可调整位置
229 |  | 血管外科 | 21 可解脱带纤维毛弹簧圈栓塞系统 | 外周栓塞弹簧圈系统 | 苏州中天医疗器械科技有限公司 | 530418400 | HXQXF1391261 | 7988元 | 7988元/套 | 国械注准20243130744 | 苏州中天医疗器械科技有限公司 | C02064006502006126020000015 | 福建致康医疗供应链管理有限公司 | 是 | 4800元/套 | 全可控：在未释放情况下，可调整位置
230 |  | 血管外科 | 21 可解脱带纤维毛弹簧圈栓塞系统 | 外周栓塞弹簧圈系统 | 苏州中天医疗器械科技有限公司 | 530203060 | HXQXF1390E8C | 12888元 | 7988元/套 | 国械注准20243130744 | 苏州中天医疗器械科技有限公司 | C02064006502005126020000008 | 福建致康医疗供应链管理有限公司 | 是 | 4800元/套 | 全可控：在未释放情况下，可调整位置
231 |  | 血管外科 | 21 可解脱带纤维毛弹簧圈栓塞系统 | 外周栓塞弹簧圈系统 | 苏州中天医疗器械科技有限公司 | 530203120 | HXQXF138FE2C | 12888元 | 7988元/套 | 国械注准20243130744 | 苏州中天医疗器械科技有限公司 | C02064006502005126020000011 | 福建致康医疗供应链管理有限公司 | 是 | 4800元/套 | 全可控：在未释放情况下，可调整位置
232 |  | 血管外科 | 21 可解脱带纤维毛弹簧圈栓塞系统 | 外周栓塞弹簧圈系统 | 苏州中天医疗器械科技有限公司 | 530204150 | HXQXF139195B | 12888元 | 7988元/套 | 国械注准20243130744 | 苏州中天医疗器械科技有限公司 | C02064006502005126020000004 | 福建致康医疗供应链管理有限公司 | 是 | 4800元/套 | 全可控：在未释放情况下，可调整位置
233 |  | 血管外科 | 21 可解脱带纤维毛弹簧圈栓塞系统 | 外周栓塞弹簧圈系统 | 苏州中天医疗器械科技有限公司 | 530205150 | HXQXF138FAF3 | 12888元 | 7988元/套 | 国械注准20243130744 | 苏州中天医疗器械科技有限公司 | C02064006502005126020000010 | 福建致康医疗供应链管理有限公司 | 是 | 4800元/套 | 全可控：在未释放情况下，可调整位置
234 |  | 血管外科 | 21 可解脱带纤维毛弹簧圈栓塞系统 | 外周栓塞弹簧圈系统 | 苏州中天医疗器械科技有限公司 | 530206200 | HXQXF13910DF | 12888元 | 7988元/套 | 国械注准20243130744 | 苏州中天医疗器械科技有限公司 | C02064006502005126020000006 | 福建致康医疗供应链管理有限公司 | 是 | 4800元/套 | 全可控：在未释放情况下，可调整位置
235 |  | 血管外科 | 21 可解脱带纤维毛弹簧圈栓塞系统 | 外周栓塞弹簧圈系统 | 苏州中天医疗器械科技有限公司 | 530208200 | HXQXF13914BE | 12888元 | 7988元/套 | 国械注准20243130744 | 苏州中天医疗器械科技有限公司 | C02064006502005126020000022 | 福建致康医疗供应链管理有限公司 | 是 | 4800元/套 | 全可控：在未释放情况下，可调整位置
236 |  | 血管外科 | 21 可解脱带纤维毛弹簧圈栓塞系统 | 外周栓塞弹簧圈系统 | 苏州中天医疗器械科技有限公司 | 530210400 | HXQXF1391499 | 12888元 | 7988元/套 | 国械注准20243130744 | 苏州中天医疗器械科技有限公司 | C02064006502005126020000012 | 福建致康医疗供应链管理有限公司 | 是 | 4800元/套 | 全可控：在未释放情况下，可调整位置
237 |  | 血管外科 | 21 可解脱带纤维毛弹簧圈栓塞系统 | 外周栓塞弹簧圈系统 | 苏州中天医疗器械科技有限公司 | 530212300 | HXQXF1390B17 | 12888元 | 7988元/套 | 国械注准20243130744 | 苏州中天医疗器械科技有限公司 | C02064006502005126020000021 | 福建致康医疗供应链管理有限公司 | 是 | 4800元/套 | 全可控：在未释放情况下，可调整位置
238 |  | 血管外科 | 21 可解脱带纤维毛弹簧圈栓塞系统 | 外周栓塞弹簧圈系统 | 苏州中天医疗器械科技有限公司 | 530214500 | HXQXF1391011 | 12888元 | 7988元/套 | 国械注准20243130744 | 苏州中天医疗器械科技有限公司 | C02064006502005126020000009 | 福建致康医疗供应链管理有限公司 | 是 | 4800元/套 | 全可控：在未释放情况下，可调整位置
239 |  | 血管外科 | 21 可解脱带纤维毛弹簧圈栓塞系统 | 外周栓塞弹簧圈系统 | 苏州中天医疗器械科技有限公司 | 530222600 | HXQXF138F404 | 12888元 | 7988元/套 | 国械注准20243130744 | 苏州中天医疗器械科技有限公司 | C02064006502005126020000001 | 福建致康医疗供应链管理有限公司 | 是 | 4800元/套 | 全可控：在未释放情况下，可调整位置

## 新耗材（合并）
医用新耗材遴选结果表
序号 | 申购科室 | 合同包序号及名称 | 耗材名称（注册证名称） | 品牌 | 规格型号 | 注册证号 | 生产厂家 | 报名公司名称
1 | 神经外科 | 17-3一次性使用照明引流导管 | 一次性使用照明引流导管 | 江苏健朗 | 19Fr | 苏械注准20232141352 | 江苏健朗医疗科技股份有限公司 | 国药控股福州医疗器械有限公司
2 | 神经外科 | 17-3一次性使用照明引流导管 | 一次性使用照明引流导管 | 江苏健朗 | 16Fr | 苏械注准20232141352 | 江苏健朗医疗科技股份有限公司 | 国药控股福州医疗器械有限公司
3 | 肛肠三科 | 17-4 一次性使用电动肛肠套扎吻合器 | 一次性使用电动肛肠套扎吻合器 | 常州威克医疗器械有限公司 | DTB12-5 | 苏械注准20242010462 | 常州威克医疗器械有限公司 | 国药控股福州有限公司
4 | 肛肠三科 | 17-4 一次性使用电动肛肠套扎吻合器 | 一次性使用电动肛肠套扎吻合器 | 常州威克医疗器械有限公司 | DTA12-5 | 苏械注准20242010462 | 常州威克医疗器械有限公司 | 国药控股福州有限公司
5 | 肛肠三科 | 17-4 一次性使用电动肛肠套扎吻合器 | 一次性使用电动肛肠套扎吻合器 | 常州威克医疗器械有限公司 | DTB12-6 | 苏械注准20242010462 | 常州威克医疗器械有限公司 | 国药控股福州有限公司
6 | 肛肠三科 | 17-4 一次性使用电动肛肠套扎吻合器 | 一次性使用电动肛肠套扎吻合器 | 常州威克医疗器械有限公司 | DTA12-6 | 苏械注准20242010462 | 常州威克医疗器械有限公司 | 国药控股福州有限公司
7 | 肾病科（血透室） | 17-5外周血管刻痕球囊扩张导管 | 刻痕球囊扩张导管 | 鼎科 | DKT35-4040A DKT35-4040B DKT35-4080C DKT35-5040A DKT35-5040B DKT35-5080C DKT35-6040A DKT35-6040B DKT35-6080C DKT35-7040A DKT35-7040B DKT35-7080C DKT35-8080C | 国械注准20223031527 | 鼎科医疗技术(苏州）有限公司 | 福建致康医疗供应链管理有限公司
8 | 肾病科（血透室） | 17-6紫杉醇释放高压分流球囊扩张导管 | 紫杉醇释放高压分流球囊扩张导管 APERTO OTW Paclitaxel Releasing Hemodialysis Shunt Balloon Dilatation Catheter | 德国凯德诺 | APS 4.00-40 OTW、 APS 4.00-60 OTW、 APS 5.00-40 OTW、 APS 5.00-60 OTW、 APS 6.00-40 OTW、 APS 6.00-60 OTW、 APS 7.00-40 OTW、 APS 7.00-60 OTW、 APS 8.00-40 OTW、 APS 8.00-60 OTW、 APL 9.00-40 OTW、 APL 9.00-60 OTW、 APL 10.00-40 OTW、 APL 10.00-60 OTW | 国械注进20203030167 | 德国凯德诺有限责任公司 CARDIONOVUM GmbH | 福建鹭燕医疗器械有限公司
9 | 病理科 | 1-PD-L1（克隆号E1L3N）抗体 | PD-L1 抗体试剂（免疫组织化学法） | 厦门艾德生物医药科技股份有限公司 | 6ml/瓶 | 国械注准20223400313 | 厦门艾德生物医药科技股份有限公司 | 福建鹭燕医疗器械有限公司
10 | 病理科 | 2-HER2抗体 | HER2抗体试剂(免疫组织化学法) | 赛诺特 | 3ml/瓶 | 国械注准20243402106 | 河南赛诺特生物技术有限公司 | 恩典（福建）生物科技有限公司
11 | 病理科 | 3-FOLR1/FRa抗体 | 叶酸受体α（FRα）抗体试剂（免疫组织化学法） | 福州迈新 | 6.0ml/瓶 | 闽榕械备20220047号 | 福州迈新生物技术开发有限公司 | 福州迈新生物技术开发有限公司
12 | 病理科 | 4-TROP2抗体 | 滋养层细胞表面抗原2（TROP2）抗体试剂（免疫组织化学法） | 基因科技 | 2mL | 沪闵械备20220002号 | 基因科技（上海）股份有限公司 | 福建鹭燕医疗器械有限公司
13 | 病理科 | 4-TROP2抗体 | 滋养层细胞表面抗原2（TROP2）抗体试剂（免疫组织化学法） | 基因科技 | 7mL | 沪闵械备20220002号 | 基因科技（上海）股份有限公司 | 福建鹭燕医疗器械有限公司
14 | 病理科 | 6-FGFR2b抗体 | FGFR2b抗体试剂(免疫组织化学法) | 福州迈新 | 6.0ml/瓶 | 闽榕械备20250120 | 福州迈新生物技术开发有限公司 | 福州迈新生物技术开发有限公司
15 | 病理科 | 7-HP抗体 | Helicobacter phlori抗体试剂（免疫组织化学） | 福州迈新 | 0.2ml/瓶 | 闽榕械备20180207号 | 福州迈新生物技术开发有限公司 | 福州迈新生物技术开发有限公司
16 | 病理科 | 9-特殊染色及酶组织化学染色诊断染色液（β-半乳糖苷酶-碱性磷酸酶） | 特殊染色及酶组织化学诊断染色液（β-半乳糖苷酶法） | 汝唐宁 | 25人份/盒 | 湘常械备20230018号 | 湖南众测生物科技有限公司 | 福州恒瑞康贸易有限公司
17 | 病理科 | 9-特殊染色及酶组织化学染色诊断染色液（β-半乳糖苷酶-碱性磷酸酶） | 特殊染色及酶组织化学诊断染色液（碱性磷酸酶法） | 汝唐宁 | 25人份/盒 | 湘常械备20230019号 | 湖南众测生物科技有限公司 | 福州恒瑞康贸易有限公司
18 | 耳鼻喉科 | 10人工耳蜗植入体 | 人工耳蜗植入体 | 诺尔康 | CS-30A(TM) | 国械注准20253121449 | 浙江诺尔康神经电子科技股份有限公司 | 国药控股福州有限公司
19 | 医学检验科 | 11-百日咳杆菌脱氧核糖核酸液体室内质控品 | 百日咳杆菌脱氧核糖核酸液体室内质控品 | 邦德盛 | 20x0.5ml/盒 | / | 广州邦德盛生物科技有限公司 | 爱维德（福州)科技有限公司
20 | 医学检验科 | 12呼吸道病原体多重核酸检测室内质控品（混合1） | 呼吸道病原体核酸复合(液体)质控品 | 邦德盛 | 20支x0.5ml/盒 | / | 广州邦德盛生物科技有限公司 | 爱维德（福州)科技有限公司
21 | 医学检验科 | 13-甲型/乙型流感病毒复合室内质控品（胶体金） | 甲型/乙型流感病毒复合室内质控品（胶体金） | 邦德盛 | 9x0.5ml/盒 | / | 广州邦德盛生物科技有限公司 | 爱维德（福州)科技有限公司
22 | 医学检验科 | 14-人乳头瘤病毒（HPV 细胞）复合型质控品Ⅰ | 人乳头瘤病毒（HPV 细胞）复合型质控品Ⅰ | 菁良科技 | 0.5mL/支，10支/盒 | / | 菁良科技（深圳）有限公司 | 福州会顶医疗科技有限公司
23 | 医学检验科 | 15-人乳头瘤病毒（HPV 细胞）复合型质控品Ⅱ | 人乳头瘤病毒（HPV 细胞）复合型质控品Ⅱ | 菁良科技 | 0.5mL/支，10支/盒 | / | 菁良科技（深圳）有限公司 | 福州会顶医疗科技有限公司
24 | 医学检验科 | 16-人乳头瘤病毒（HPV 细胞）复合型质控品Ⅳ | 人乳头瘤病毒（HPV 细胞）复合型质控品Ⅳ | 菁良科技 | 0.5mL/支，10支/盒 | / | 菁良科技（深圳）有限公司 | 福州会顶医疗科技有限公司
25 | 眼科 | 19/一次性使用超声乳化冲洗吸引管路套件 | 一次性使用超声乳化冲洗吸引管路套件 | 深圳乾元 | QYBAUSH | 粤械注准20242160491 | 深圳市乾元医疗有限公司 | 福建九州通医疗器械有限公司
26 | 重症医学一科 | 20一次性使用血液透析用中心静脉导管 | 一次性使用血液透析用中心静脉导管 | 迪奥 | 21-251312 | 国械注准20173100027 | 郑州迪奥医学技术有限公司 | 福建鹭燕医疗器械有限公司
27 | / | 1-1 | 一次性使用口咽通气道 | 驼人 | 普通型 9 | 豫械注准20212080662 | 河南驼人医疗器械集团有限公司 | 福建省福臻康医疗器械有限公司
28 | / | 1-1 | 一次性使用口咽通气道 | 驼人 | 普通型 8/7/6/5/4 | 豫械注准20212080662 | 河南驼人医疗器械集团有限公司 | 福建省福臻康医疗器械有限公司
29 | 心血管二区 | 11植入式心脏起搏器 | 植入式心脏起搏电极导线 | 波科 | 7841 | 国械注进20243120108 | 波士顿科学公司 | 海王医疗配送服务（福建）有限公司
30 | 心血管二区 | 11植入式心脏起搏器 | 植入式心脏起搏电极导线 | 波科 | 7842 | 国械注进20243120108 | 波士顿科学公司 | 海王医疗配送服务（福建）有限公司
31 | 心血管二区 | 11植入式心脏起搏器 | 植入式心脏起搏器 | 波科 | L211 | 国械注进20183120513 | 波士顿科学公司 | 海王医疗配送服务（福建）有限公司
32 | 心血管二区 | 12 一次性使用心腔内超声诊断导管 | 一次性使用心腔内超声诊断导管 | 霆升 | TINGSN Sonic Eyes 10 | 国械注准20233061761 | 江苏霆升科技有限公司 | 福建省嘉事闽益通医疗器械有限责任公司
33 | 心血管二区 | 14 冠脉乳突球囊扩张导管 | 冠脉乳突球囊扩张导管 | 成都纽创 | NTHP200121380,NTHP350161380,NTHP300161380,NTHP275121380,NTHP275161380,NTHP250161380,NTHP300081380,NTHP300121380,NTHP400081380,NTHP250081380,NTHP400161380,NTHP350121380,NTHP200081380,NTHP350081380,NTHP250121380,NTHP200161380,NTHP400121380,NTHP275081380 | 国械注准20223031830 | 成都纽创医疗器械有限公司 | 福建致康医疗供应链管理有限公司
34 | 消化科 | 16内窥镜使用一次性软组织闭合夹系统 | 内窥镜使用一次性软组织闭合夹系统 | 厦门伟景 | 10B | 闽械注准20242020017 | 厦门伟景医疗科技有限公司 | 福州同春医疗用品有限公司
35 | 消化科 | 16内窥镜使用一次性软组织闭合夹系统 | 内窥镜使用一次性软组织闭合夹系统 | 厦门伟景 | 12B | 闽械注准20242020017 | 厦门伟景医疗科技有限公司 | 福州同春医疗用品有限公司
36 | 消化科 | 17一次性使用胃造口营养输送装置 | 一次性使用胃造口营养输送装置 | 湖南润中医疗器械有限公司 | RZWZK-Ⅰ-1415 RZWZK-Ⅰ-1620 RZWZK-Ⅰ-1820 RZWZK-Ⅰ-2020 RZWZK-Ⅰ-2420 | 湘械注准20222140541 | 湖南润中医疗器械有限公司 | 福建国药器械有限公司
37 | 消化科 | 17一次性使用胃造口营养输送装置 | 一次性使用胃造口营养输送装置 | 湖南润中医疗器械有限公司 | RZWZK-Ⅱ-1415 RZWZK-Ⅱ-1620 RZWZK-Ⅱ-1820 RZWZK-Ⅱ-2020 RZWZK-Ⅱ-2420 | 湘械注准20222140541 | 湖南润中医疗器械有限公司 | 福建国药器械有限公司
38 | 消化科 | 18 导丝导引球囊扩张导管 | 导丝导引球囊扩张导管 | Boston Scientific Corporation | M00558390, M00558430, M00558440, | 国械注进20152023952 | Boston Scientific Corporation | 海王医疗配送服务(福建)有限公司
39 | 消化科 | 18 导丝导引球囊扩张导管 | 导丝导引球囊扩张导管 | Boston Scientific Corporation | M00558400, M00558410, M00558420, | 国械注进20152023952 | Boston Scientific Corporation | 海王医疗配送服务(福建)有限公司
40 | 消化科 | 19号软性内镜用高频手术器械 | 一次性使用高频黏膜切开刀 | 安杰思 | AG-5641-1518 01型 | 国械注准20243011407 | 杭州安杰思医学科技股份有限公司 | 福州市健明医疗科技有限公司
41 | 消化科 | 19号软性内镜用高频手术器械 | 一次性使用高频黏膜切开刀 | 安杰思 | AG-5641-2018 01型 | 国械注准20243011407 | 杭州安杰思医学科技股份有限公司 | 福州市健明医疗科技有限公司
42 | 消化科 | 19软性内镜用高频手术器械 | 软性内镜用高频手术器械 | 上海埃尔顿医疗器械有限公司 | Ф2.4*1700mm AF-2417DZ、 Ф2.4*2300mm AF-2423DZ | 国械注准20163010317 | 上海埃尔顿医疗器械有限公司 | 福建省医疗器械有限责任公司
43 | 血管外科 | 20静脉支架系统 | 静脉支架系统 | 上海恩盛 | F1616100-57-080-P10等78个型号 | 国械注准20243130632 | 上海恩盛医疗科技有限公司 | 福建致康医疗供应链管理有限公司
44 | 血管外科 | 21 可解脱带纤维毛弹簧圈栓塞系统 | 可解脱带纤维毛弹簧圈栓塞系统-弹簧圈 | 上海申淇医疗科技有限公司 | CP35022040,CP35022060,CP35022560,CP35020415,CP35020610,CP35020620,CP35020815,CP35020820,CP35020840,CP35021015,CP35021025,CP35021040,CP35021525,CP35021540,CP35020406 | 国械注准20223130008 | 上海申淇医疗科技有限公司 | 福建致康医疗供应链管理有限公司
45 | 血管外科 | 21 可解脱带纤维毛弹簧圈栓塞系统 | 可解脱带纤维毛弹簧圈栓塞系统-弹簧圈 | 上海申淇医疗科技有限公司 | CP18010306,CP18010312,CP18010408,CP18010415,CP18010508,CP18010515,CP18010610,CP18010620,CP18010820,CP18011020,CP18011030,CP18011220,CP18011230,CP18011420,CP18011430,CP18011630,CP18011640,CP18011840,CP18012040,CP18012060 | 国械注准20223130008 | 上海申淇医疗科技有限公司 | 福建致康医疗供应链管理有限公司
46 | 血管外科 | 21 可解脱带纤维毛弹簧圈栓塞系统 | 可解脱带纤维毛弹簧圈栓塞系统-弹簧圈 | 上海申淇医疗科技有限公司 | CP35010304,CP35010404,CP35010410,CP35010420,CP35010610,CP35010620,CP35010640,CP35010810,CP35010820,CP35010840,CP35011020,CP35011040,CP35011220,CP35011240,CP35011520,CP35011540,CP35011820,CP35011840,CP35012020,CP35012040,CP35012060,CP35012240,CP35012260 | 国械注准20223130008 | 上海申淇医疗科技有限公司 | 福建致康医疗供应链管理有限公司
47 | 血管外科 | 27 一次性使用外周斑块切除装置 | 一次性使用外周斑块切除装置-导管 | 柯惠医疗器材国际贸易（上海）有限公司 | THP-M、THP-S、THP-LS | 国械注进20233010606 | 美敦力公司 Medtronic, Inc. | 福建致康医疗供应链管理有限公司
48 | 血管外科 | 27一次性使用外周斑块切除装置 | 一次性使用外周斑块切除装置-导管 | 柯惠医疗器材国际贸易（上海）有限公司 | THP-LX | 国械注进20233010606 | 美敦力公司 Medtronic, Inc. | 福建致康医疗供应链管理有限公司

## 替换耗材
替换耗材遴选结果表
序号 | 申购科室 | 合同包序号及名称 | 耗材名称（注册证名称） | 品牌 | 规格型号 | 注册证号 | 生产厂家 | 报名公司名称
1 | 妇科 | 17-1 补片 | 盆底修补网 TiLOOP Products | 德国pfm | 轻质；35克/平方米（g/m2）；10*15cm TiLOOP Mesh 6000472 | 国械注进20253180656 | 德国pfm医疗集团titanium分公司 pfm medical titanium gmbh | 福州翊宝医疗器械有限公司
2 | 眼科 | 眼科用重水 | 眼科用重水 | 法国爱克 | 5ML | 国械注进20183162188 | 法国爱克眼科有限公司 | 南京易乐医疗器械有限公司
3 | 眼科 | 26、囊袋张力环Cap sularTensionRing | 囊袋张力环Cap sular Tension Ring | OPHTECB.V. 欧福泰克有限公司 | 276001G | 国械注进20163164493 | OPHTECB.V. 欧福泰克有限公司 | 国药控股福州医疗器械有限公司
4 | 眼科 | 26、囊袋张力环Cap sularTensionRing | 囊袋张力环Cap sular Tension Ring | OPHTECB.V. 欧福泰克有限公司 | 275001G | 国械注进20163164493 | OPHTECB.V. 欧福泰克有限公司 | 国药控股福州医疗器械有限公司
5 | 肛肠三科 | 3造口袋 | 造口袋 | 康普博 | C1171 | 闽厦械备20220274 | 厦门溥博医疗科技有限公司 | 福建鹭燕医疗器械有限公司
6 | 肛肠三科 | 3造口袋 | 造口袋 | 康普博 | C132 | 闽厦械备20220274 | 厦门溥博医疗科技有限公司 | 福建鹭燕医疗器械有限公司
7 | 肛肠三科 | 3造口袋 | 造口袋 | 康普博 | C131 | 闽厦械备20220274 | 厦门溥博医疗科技有限公司 | 福建鹭燕医疗器械有限公司
8 | 肛肠三科 | 3造口袋 | 造口袋 | 康普博 | CN227 | 闽厦械备20220274 | 厦门溥博医疗科技有限公司 | 福建鹭燕医疗器械有限公司
9 | 肛肠三科 | 3造口袋 | 造口袋 | 康普博 | CN128 | 闽厦械备20220274 | 厦门溥博医疗科技有限公司 | 福建鹭燕医疗器械有限公司
10 | 肛肠三科 | 3造口袋 | 造口袋 | 康普博 | CN129 | 闽厦械备20220274 | 厦门溥博医疗科技有限公司 | 福建鹭燕医疗器械有限公司
11 | 肾病科（血透室） | 10、一次性使用血液灌流器 | 一次性使用血液灌流器 | 爱尔 | ZX-130 | 国械注准20163100678 | 廊坊市爱尔医疗科技有限公司 | 福建鹭燕医疗器械有限公司
12 | 肾病科（血透室） | 10、一次性使用血液灌流器 | 一次性使用血液灌流器 | 康贝 | RA130 | 国械注准20193101641 | 淄博康贝医疗器械有限公司 | 福州同春医疗用品有限公司
13 | 医学检验科 | 23层粘连蛋白测定试剂盒（化学发光法） | 层粘连蛋白测定试剂盒（化学发光法） | 亚辉龙 | 2×50人份/盒 | 粤械注准20232400959 | 深圳市亚辉龙生物科技股份有限公司 | 福州祥睿合医疗科技有限公司
14 | 医学检验科 | 24透明质酸测定试剂盒（化学发光法） | 透明质酸测定试剂盒（化学发光法） | 亚辉龙 | 2×50人份/盒 | 粤械注准20222402018 | 深圳市亚辉龙生物科技股份有限公司 | 福州祥睿合医疗科技有限公司
15 | 医学检验科 | 25Ⅳ型胶原测定试剂盒（化学发光法） | Ⅳ型胶原测定试剂盒（化学发光法） | 亚辉龙 | 2×50人份/盒 | 粤械注准20232400958 | 深圳市亚辉龙生物科技股份有限公司 | 福州祥睿合医疗科技有限公司

## 替换耗材 (2) (hidden)
替换耗材市场调研
序号 | 科室选型理由 | 申购科室 | 序号及名称 | 耗材名称（注册证名称） | 品牌 | 规格型号 | 阳光平台ID | 挂网价格 | 报价（元/单位） | 注册证号 | 生产厂家 | C码 | 报名公司名称 | 是否可收费 | 谈判结果 | 备注
1 |  | 眼科 | 1眼科用重水 | 眼科手术用重水 | 博士伦 | DK-line（5ml） | HXQX0000CSFA | 1100 | 1100元/支 | 国械注进20153163781 | 博士伦有限公司 | C08070113500000014550000003 | 福建鹭燕医疗器械有限公司 | 是 | 1100 | 在用7毫升
2 | 价格低，2个规格都需要 | 眼科 | 1眼科用重水 | 眼科用重水 | 法国爱克 | 5ML | / | / | 1269元/盒（支） | 国械注进20183162188 | 法国爱克眼科有限公司 | C08070113500000011030000002 | 南京易乐医疗器械有限公司 | 是 | 800元/5毫升 | 1000元/7毫升
3 | 硅油推注器不适配，不选择 | 眼科 | 2眼科手术用硅油 | 眼科手术用硅油 | 法国爱克 | Arciolane 5500 | / | / | 1100元/盒（支） | 国械注进20183162497 | 法国爱克眼科有限公司 | C08050113500000011030000001 | 南京易乐医疗器械有限公司 | 是 | 802元/盒（支）
4 | 硅油推注器不适配，不选择 | 眼科 | 2眼科手术用硅油 | 眼科手术用硅油 | 博士伦 | VRL600 | HXQX0000CSYJ | 839 | 839元/支 | 国械注进20183161205 | 博士伦有限公司 | C08050213500000014550000001 | 福建鹭燕医疗器械有限公司 | 否 | 839元/支
5 | 容易过敏，黏贴不牢 | 肛肠三科 | 3造口袋 | 造口袋 | 浙江红雨医药用品有限公司 | 一件式肠造口袋 | / | / | 28元/个 | 浙金械备20220010 | 浙江红雨医药用品有限公司 | C1413011920000109801 | 福建健明医药科技集团有限公司 | 是 | 12元/个 | 一盒十个+2个夹子
6 |  | 肛肠三科 | 3造口袋 | 造口袋 | 浙江红雨医药用品有限公司 | 二件式肠造口袋 | / | / | 35元/个 | 浙金械备20220010 | 浙江红雨医药用品有限公司 | C1413011920000109801 | 福建健明医药科技集团有限公司 | 是 | 15元/个 | 一盒十个+2个底盘 底盘另配18
7 | 容易过敏，黏贴不牢 | 肛肠三科 | 3造口袋 | 造口袋 | 振德德易妥 | 10只/盒,11172M | 无 | / | 17元/只 | 浙绍械备20170081号 | 振德医疗用品股份有限公司 | C14130119200001083400000005 | 福建锦华宜康医疗科技有限公司 | 是 | 17元/只
8 |  | 肛肠三科 | 3造口袋 | 造口袋 | 振德德易妥 | 10只/盒,11252M | 无 | / | 28元/只 | 浙绍械备20170081号 | 振德医疗用品股份有限公司 | C14130119200001083400000007 | 福建锦华宜康医疗科技有限公司 | 是 | 28元/只
9 |  | 肛肠三科 | 3造口袋 | 造口袋 | 振德德易妥 | 10只/盒,50170N | 无 | / | 22元/只 | 浙绍械备20170081号 | 振德医疗用品股份有限公司 | C14130119200002083400000008 | 福建锦华宜康医疗科技有限公司 | 是 | 21元/只
10 |  | 肛肠三科 | 3造口袋 | 造口袋 | 振德德易妥 | 5只/盒,50270N | 无 | / | 30元/只 | 浙绍械备20170081号 | 振德医疗用品股份有限公司 | C14130119200002083400000010 | 福建锦华宜康医疗科技有限公司 | 是 | 30元/只
11 |  | 肛肠三科 | 3造口袋 | 造口袋 | 振德德易妥 | 10只/盒,21072M | 无 | / | 16元/只 | 浙绍械备20170081号 | 振德医疗用品股份有限公司 | C14130119200002083400000006 | 福建锦华宜康医疗科技有限公司 | 是 | 16元/只
12 |  | 肛肠三科 | 3造口袋 | 两件式造口袋 | 振德德舒妥 | 5只/盒,22070 | 无 | / | 35元/只 | 浙械注准20182140250 | 振德医疗用品股份有限公司 | C14130119200002083400000004 | 福建锦华宜康医疗科技有限公司 | 是 | 35元/只
13 |  | 肛肠三科 | 3造口袋 | 两件式造口袋 | 振德德舒妥 | 5只/盒,22170 | 无 | / | 40元/只 | 浙械注准20182140250 | 振德医疗用品股份有限公司 | C14130119200002083400000002 | 福建锦华宜康医疗科技有限公司 | 是 | 40元/只
14 |  | 肛肠三科 | 3造口袋 | 两件式造口袋 | 振德德舒妥 | 10只/盒,开口袋大容量 | 无 | / | 20元/只 | 浙械注准20182140250 | 振德医疗用品股份有限公司 | C14130119200002083400000040 | 福建锦华宜康医疗科技有限公司 | 是 | 20元/只
15 | 临床测试过程中未发生过敏，底盘自带弹力胶贴边缘，贴合度好，魔术贴封口，柔软方便，使用时间长 | 肛肠三科 | 3造口袋 | 造口袋 | 康普博 | C1171 | 无 | 没挂网 | 28元/个 | 闽厦械备20220274 | 厦门溥博医疗科技有限公司 | C14130119200001199920000001 | 福建鹭燕医疗器械有限公司 | 是 | 26元/个 | 一件式（2-3天更换）
16 |  | 肛肠三科 | 3造口袋 | 造口袋 | 康普博 | C132 | 无 | 没挂网 | 29元/个 | 闽厦械备20220274 | 厦门溥博医疗科技有限公司 | C14130119200002199920000005 | 福建鹭燕医疗器械有限公司 | 是 | 27元/个 | 配CN底盘使用（更换袋，底盘最多五天）
17 |  | 肛肠三科 | 3造口袋 | 造口袋 | 康普博 | C131 | 无 | 没挂网 | 21元/个 | 闽厦械备20220274 | 厦门溥博医疗科技有限公司 | C14130119200002199920000004 | 福建鹭燕医疗器械有限公司 | 是 | 19元/个 | 配CN底盘使用（更换袋，底盘最多五天）
18 |  | 肛肠三科 | 3造口袋 | 造口袋 | 康普博 | CN227 | 无 | 没挂网 | 42元/个 | 闽厦械备20220274 | 厦门溥博医疗科技有限公司 | C14130119200002199920000010 | 福建鹭燕医疗器械有限公司 | 是 | 40元/个 | 底盘
19 |  | 肛肠三科 | 3造口袋 | 造口袋 | 康普博 | CN128 | 无 | 没挂网 | 56元/个 | 闽厦械备20220274 | 厦门溥博医疗科技有限公司 | C14130119200002199920000002 | 福建鹭燕医疗器械有限公司 | 是 | 54元/个 | 底盘
20 |  | 肛肠三科 | 3造口袋 | 造口袋 | 康普博 | CN129 | 无 | 没挂网 | 56元/个 | 闽厦械备20220274 | 厦门溥博医疗科技有限公司 | C14130119200002199920000003 | 福建鹭燕医疗器械有限公司 | 是 | 54元/个 | 底盘
21 | 底盘黏膜面积过小，黏贴不牢 | 肛肠三科 | 3造口袋 | 造口袋 | 爱乐康 | 有效径：14-59mm(随意开孔)/15041 | 无 | 无 | 8.5元/个 | 国械备20190016号 | 爱乐康株式会社ALCARE Co.Ltd. | C14130119200001178980000156 | 九州通医疗科技(福建)有限公司 | 是 | 8.5元/个 | 一体式配橡皮筋 直筒筒的塑料袋样子
22 |  | 肛肠三科 | 3造口袋 | 造口袋 | 爱乐康 | 有效径：14-59mm(随意开孔)/16771 | 无 | 无 | 20元/个 | 国械备20190016号 | 爱乐康株式会社ALCARE Co.Ltd. | C14130119200001178980000161 | 九州通医疗科技(福建)有限公司 | 是 | 18.5元/个 | 一体式，配夹子
23 |  | 肛肠三科 | 3造口袋 | 造口袋 | 爱乐康 | 有效径：39-49mm/12103 | 无 | 无 | 34.2元/个 | 国械备20190016号 | 爱乐康株式会社ALCARE Co.Ltd. | C14130119200002178980000074 | 九州通医疗科技(福建)有限公司 | 是 | 34.2元/个 | 底盘
24 |  | 肛肠三科 | 3造口袋 | 造口袋 | 爱乐康 | 有效径：31-35mm/12124 | 无 | 无 | 42元/个 | 国械备20190016号 | 爱乐康株式会社ALCARE Co.Ltd. | C14130119200002178980000050 | 九州通医疗科技(福建)有限公司 | 是 | 42元/个 | 底盘
25 |  | 肛肠三科 | 3造口袋 | 造口袋 | 爱乐康 | 有效径：35-39mm/12125 | 无 | 无 | 41元/个 | 国械备20190016号 | 爱乐康株式会社ALCARE Co.Ltd. | C14130119200002178980000089 | 九州通医疗科技(福建)有限公司 | 是 | 41元/个 | 底盘
26 |  | 肛肠三科 | 3造口袋 | 造口袋 | 爱乐康 | 300mm×150mm/12133 | 无 | 无 | 19元/个 | 国械备20190016号 | 爱乐康株式会社ALCARE Co.Ltd. | C14130119200002178980000069 | 九州通医疗科技(福建)有限公司 | 是 | 18元/个 | 分体式，底盘

## 替换耗材 (3) (hidden)
2026.3.18替换耗材市场调研
序号 | 科室选择理由依据 | 申购科室 | 序号及名称 | 耗材名称（注册证名称） | 品牌 | 规格型号 | 阳光平台ID | 挂网价格 | 报价（元/单位） | 注册证号 | 生产厂家 | C码 | 报名公司名称 | 是否可收费 | 谈判结果 | 备注
1 |  | 肾病科（血透室） | 10、一次性使用血液灌流器 | 一次性使用血液灌流器 | 北京中科盛康科技股份有限公司 | ZKHP130 | HXQX165E2E6A | 700 | 330元/套 | 国械注准20223101628 | 北京中科盛康科技股份有限公司 | C10070116903000066190000003 | 国药控股福州医疗器械有限公司 | 是 | 320元/套
2 |  | 肾病科（血透室） | 10一次性使用血液灌流器 | 一次性使用血液灌流器 | 太康 | HP130 | HXQX778E07D8 | 398 | 398元/支 | 国械注准20223100493 | 北京中科太康科技有限公司 | C10070116903000183200000005 | 福州市健明医疗科技有限公司 | 是 | 398元/支
3 |  | 肾病科（血透室） | 10一次性使用血液灌流器 | 一次性使用血液灌流器 | 太康 | HP150 | HXQXA49F06CF | 699 | 699元/支 | 国械注准20223100493 | 北京中科太康科技有限公司 | C10070116903000183200000002 | 福州市健明医疗科技有限公司 | 是 | 699元/支
4 |  | 肾病科（血透室） | 10、一次性使用血液灌流器 | 一次性使用血液灌流器 | 健帆 | HA130 | HXQX0000CDA8 | 426元/支 | 426元/支 | 国械注准20163101181 | 健帆生物科技集团股份有限公司 | C1007011690300000809 | 福建鹭燕医疗器械有限公司 | 是 | 426元/支
5 |  | 肾病科（血透室） | 10、一次性使用血液灌流器 | 一次性使用血液灌流器 | 健帆 | KHA130 | HXQX0000LYCB | 339元/支 | 339元/支 | 国械注准20193100932 | 健帆生物科技集团股份有限公司 | C1007011690300000809 | 福建鹭燕医疗器械有限公司 | 是 | 339元/支
6 | 1.1973年全国第一家研发灌流器厂家，产品成熟可靠。 2.负压技术填装，保证填装量满和基本没什么气泡，减少护士的操作工作量. 3.高压蒸汽灭菌，安全性高. 4.二次交联技术，稳定性高，生物降容性大，吸附能力更强。 | 肾病科（血透室） | 10、一次性使用血液灌流器 | 一次性使用血液灌流器 | 爱尔 | ZX-130 | HXQX0000MDDK | 405 | 405元/支 | 国械注准20163100678 | 廊坊市爱尔医疗科技有限公司 | C10070116903000010360000013 | 福建鹭燕医疗器械有限公司 | 是 | 310元/支
7 | 1. 注册证:雪净注册证中明确指出清除尿毒症患者体内的中大分子毒素 2.灭菌方式:雪净采用国际主流的高温灭菌方式，材质无影响，罐体全透明，益于临床治疗时观察罐体内血液和树脂颗粒的情况 3.安全性:雪净灌流器中的树脂使用二次胶联技术，使得树脂的机械强度大，产品质量稳定，大大减少了灌流器的凝血和过敏风险 4.效率及费用:雪净随灌附送多功能并联管和废液袋，利于临床在透析过程中的便捷使用，提高了工作效率，减少院感风险 5.中医系统用户：福建省第二人民医院，第三人民医院，都在用，质量稳定 | 肾病科（血透室） | 10、一次性使用血液灌流器 | 一次性使用血液灌流器 | 康贝 | RA130 | HXQX0000DAVF | 570元 | 350元/套 | 国械注准20193101641 | 淄博康贝医疗器械有限公司 | C10070116902000055480000008 | 福州同春医疗用品有限公司 | 是 | 350元/套
8 |  | 肾病科（血透室） | 10、一次性使用血液灌流器 | 一次性使用血液灌流器 | 博新 | MG120 | HXQX98DC4897 | 320 | 320元/支 | 国械注准20193101759 | 佛山市博新生物科技有限公司 | C10070116903000115100000011 | 福建国药器械有限公司 | 是 | /
9 |  | 肾病科（血透室） | 10、一次性使用血液灌流器 | 一次性使用血液灌流器 | 博新 | MG130 | HXQX0000BRDN | 420 | 420元/支 | 国械注准20193101759 | 佛山市博新生物科技有限公司 | C10070116903000115100000007 | 福建国药器械有限公司 | 是 | 420元/支
10 |  | 肾病科（血透室） | 10、一次性使用血液灌流器 | 一次性使用血液灌流器 | 博新 | MG150 | HXQX0000BRAV | 635 | 635元/支 | 国械注准20193101759 | 佛山市博新生物科技有限公司 | C10070116903000115100000006 | 福建国药器械有限公司 | 是 | 635元/支
11 |  | 肾病科（血透室） | 10、一次性使用血液灌流器 | 一次性使用血液灌流器 | 博新 | MG230 | HXQX0000D6R5 | 1073 | 1073元/支 | 国械注准20193101759 | 佛山市博新生物科技有限公司 | C10070116903000115100000001 | 福建国药器械有限公司 | 是 | /
12 |  | 肾病科（血透室） | 10、一次性使用血液灌流器 | 一次性使用血液灌流器 | 重庆天外天生物技术有限公司 | TN130-B | HXQXCE894E1 | 420 | 320元/支 | 国械注准20233100844 | 重庆天外天生物技术有限公司 | C10070116902000125300000005 | 福建省医疗器械有限责任公司 | 是 | 320元/支
13 | 厂家旧试剂停产换新试剂 | 医学检验科 | 23层粘连蛋白测定试剂盒（化学发光法） | 层粘连蛋白测定试剂盒（化学发光法） | 亚辉龙 | 2×50人份/盒 | / | / | 950元/盒 | 粤械注准20232400959 | 深圳市亚辉龙生物科技股份有限公司 | CJ10105233391100846002 | 福州祥睿合医疗科技有限公司 | 否 | 950元/盒
14 | 厂家旧试剂停产换新试剂 | 医学检验科 | 24透明质酸测定试剂盒（化学发光法） | 透明质酸测定试剂盒（化学发光法） | 亚辉龙 | 2×50人份/盒 | / | / | 820元/盒 | 粤械注准20222402018 | 深圳市亚辉龙生物科技股份有限公司 | CJ10105310151100846003 | 福州祥睿合医疗科技有限公司 | 否 | 820元/盒
15 | 厂家旧试剂停产换新试剂 | 医学检验科 | 25Ⅳ型胶原测定试剂盒（化学发光法） | Ⅳ型胶原测定试剂盒（化学发光法） | 亚辉龙 | 2×50人份/盒 | / | / | 1100元/盒 | 粤械注准20232400958 | 深圳市亚辉龙生物科技股份有限公司 | CJ10105230121100846003 | 福州祥睿合医疗科技有限公司 | 否 | 1100元/盒
16 | 医院原有的囊袋张力环已停产，故申请替换 | 眼科 | 26、囊袋张 力环 Cap sular Tension Ring | 囊袋张力环 Cap sular Tension Ring | OPHTECB .V. 欧 福泰克 有限公 司 | 276001G | HXQX0000CE25 | 1260元/盒 | 1260元/盒 | 国械注进 201631644 93 | OPHTECB .V. 欧 福泰克 有限公 司 | C08010815 200000115 910000001 | 国药控股福 州医疗器械 有限公司 | 是 | 1260元/盒
17 | 医院原有的囊袋张力环已停产，故申请替换 | 眼科 | 26、囊袋张 力环 Cap sular Tension Ring | 囊袋张力环 Cap sular Tension Ring | OPHTECB .V. 欧 福泰克 有限公 司 | 275001G | HXQX0000CE25 | 1260元/盒 | 1260元/盒 | 国械注进 201631644 93 | OPHTECB .V. 欧 福泰克 有限公 司 | C08010815 200000115 910000002 | 国药控股福 州医疗器械 有限公司 | 是 | 1260元/盒
18 | 动脉旋切设备更新换代，旧规格去年12月已经停产 | 血管外科 | 27 一次性使用外周斑块切除装置 | 一次性使用外周斑块切除装置-导管 | 柯惠医疗器材国际贸易（上海）有限公司 | THP-M、THP-S、THP-LS | HXQXD08D0B0 HXQXD08D0C5 HXQXD08D0F9 | 28928元 | 28928元/个 | 国械注进20233010606 | 美敦力公司 Medtronic, Inc. | C0206300040000306823 | 福建致康医疗供应链管理有限公司 | 是 | 28500元/个 | 二代升级至三代，配套赠送手柄
19 | 动脉旋切设备更新换代，旧规格去年12月已经停产 | 血管外科 | 27一次性使用外周斑块切除装置 | 一次性使用外周斑块切除装置-导管 | 柯惠医疗器材国际贸易（上海）有限公司 | THP-LX | HXQXD08D0E1 | 31500元 | 31500元/个 | 国械注进20233010606 | 美敦力公司 Medtronic, Inc. | C0206300040000306823 | 福建致康医疗供应链管理有限公司 | 是 | 28500元/个 | 二代升级至三代，配套赠送手柄

## 专机专用耗材
专机专用耗材遴选结果表
序号 | 申购科室 | 合同包序号及名称 | 耗材名称（注册证名称） | 品牌 | 规格型号 | 注册证号 | 生产厂家 | 报名公司名称
1 | 骨伤科二区 | 17-7磨钻头 | 磨钻头 | 梓锐 | QMTA20J | 黔遵械备20190020 | 贵州梓锐科技有限公司 | 福州饶丰科技有限公司
2 | 骨伤科二区 | 17-7磨钻头 | 磨钻头 | 梓锐 | QMTA30J | 黔遵械备20190020 | 贵州梓锐科技有限公司 | 福州饶丰科技有限公司
3 | 骨伤科二区 | 17-7磨钻头 | 磨钻头 | 梓锐 | QMTA40J | 黔遵械备20190020 | 贵州梓锐科技有限公司 | 福州饶丰科技有限公司
4 | 骨伤科二区 | 17-7磨钻头 | 磨钻头 | 梓锐 | PMTA35JH | 黔遵械备20190020 | 贵州梓锐科技有限公司 | 福州饶丰科技有限公司
5 | 骨伤科二区 | 17-7磨钻头 | 骨科用电锯片 | 梓锐 | GJ100A09 | 黔械注准20222040005 | 贵州梓锐科技有限公司 | 福州饶丰科技有限公司
6 | 骨伤科二区 | 17-7磨钻头 | 骨科用电锯片 | 梓锐 | GJ100A12 | 黔械注准20222040005 | 贵州梓锐科技有限公司 | 福州饶丰科技有限公司
7 | 骨伤科二区 | 17-7磨钻头 | 骨科用电锯片 | 梓锐 | G110B07B | 黔械注准20222040005 | 贵州梓锐科技有限公司 | 福州饶丰科技有限公司
8 | 骨伤科二区 | 17-7磨钻头 | 一次性无菌磨钻头 | 梓锐 | QMTA20J-YCW | 黔械注准2022040006 | 贵州梓锐科技有限公司 | 福州饶丰科技有限公司
9 | 骨伤科二区 | 17-7磨钻头 | 一次性无菌磨钻头 | 梓锐 | QMTA30J-YCW | 黔械注准2022040006 | 贵州梓锐科技有限公司 | 福州饶丰科技有限公司
10 | 骨伤科二区 | 17-7磨钻头 | 一次性无菌磨钻头 | 梓锐 | QMTA40J-YCW | 黔械注准2022040006 | 贵州梓锐科技有限公司 | 福州饶丰科技有限公司
11 | 骨伤科二区 | 17-7磨钻头 | 一次性无菌磨钻头 | 梓锐 | ZMTA40J-YCW | 黔械注准2022040006 | 贵州梓锐科技有限公司 | 福州饶丰科技有限公司
12 | 骨伤科二区 | 17-7磨钻头 | 一次性无菌磨钻头 | 梓锐 | ZMTA40Q-YCW | 黔械注准2022040006 | 贵州梓锐科技有限公司 | 福州饶丰科技有限公司
13 | 骨伤科二区 | 17-7磨钻头 | 一次性无菌磨钻头 | 梓锐 | ZMTA50Q-YCW | 黔械注准2022040006 | 贵州梓锐科技有限公司 | 福州饶丰科技有限公司
14 | 骨伤科二区 | 17-7磨钻头 | 一次性无菌磨钻头 | 梓锐 | PMTA35JH-YCW | 黔械注准2022040006 | 贵州梓锐科技有限公司 | 福州饶丰科技有限公司
15 | 骨伤科二区 | 17-7磨钻头 | 一次性无菌骨锯片 | 梓锐 | GJ100A12-YCW | 黔械注准20222040005 | 贵州梓锐科技有限公司 | 福州饶丰科技有限公司
16 | 骨伤科二区 | 17-7磨钻头 | 一次性无菌骨锯片 | 梓锐 | GJ100A09-YCW | 黔械注准20222040005 | 贵州梓锐科技有限公司 | 福州饶丰科技有限公司
17 | 骨伤科二区 | 17-7磨钻头 | 一次性无菌骨锯片 | 梓锐 | GJ110B07B-YCW | 黔械注准20222040005 | 贵州梓锐科技有限公司 | 福州饶丰科技有限公司
18 | 内分泌代谢病科 | 17-8无导管贴敷式胰岛素泵 | 胰岛素泵用储药器组件 | 微泰 | MTM-3 | 国械注准20173143330 | 微泰医疗器械（杭州）股份有限公司 | 福州同春医疗用品有限公司
19 | 内分泌代谢病科 | 17-9胰岛素泵用皮下输液器 | 胰岛素泵用皮下输液器 | 微泰 | HRN-S-60 底板型号：MTM-4 | 国械注准20173143333 | 微泰医疗器械（杭州）股份有限公司 | 福州同春医疗用品有限公司
20 | 病理科 | 1、DAB显色试剂（免疫组织化学法） | DAB显色试剂（免疫组织化学法） | 福州迈新 | 200~300人份/盒 | 闽榕械备20240090 | 福州迈新生物技术开发有限公司 | 福州迈新生物技术开发有限公司
21 | 病理科 | 8-EBER检测试剂盒（原位杂交法） | EBER检测试剂盒（原位杂交法） | 福州迈新 | 50测试/盒 | 闽榕械备20220074号 | 福州迈新生物技术开发有限公司 | 福州迈新生物技术开发有限公司
22 | 医学检验科 | 3.革兰氏染色专用载玻片 | 革兰氏染色专用载玻片 | 丽拓 | 50人份/盒 | / | 珠海市丽拓生物科技股份有限公司 | 福建省福瑞医疗科技有限公司
23 | 医学检验科 | 4.革兰染色液 | 革兰染色液 | 丽拓 | （4瓶*250mL）/盒 | 粤珠械备20180048号 | 珠海市丽拓生物科技股份有限公司 | 福建省福瑞医疗科技有限公司
24 | 医学检验科 | 5.阴道炎检测试剂盒(化学反应法) | 阴道炎检测试剂盒(化学反应法) | 丽拓 | 50人份/盒 | 粤械注准20162400158 | 珠海市丽拓生物科技股份有限公司 | 福建省福瑞医疗科技有限公司
25 | 医学检验科 | 6.样本稀释液 | 样本稀释液 | 丽拓 | 500人份（250ml/瓶，1瓶） | 粤珠械备20150031号 | 珠海市丽拓生物科技股份有限公司 | 福建省福瑞医疗科技有限公司
26 | 医学检验科 | 7、流水线式全自动酶联免疫工作站系统维护液 | 流水线式全自动酶联免疫工作站系统维护液 | 艾德康 | 100ml×6 | 非医疗器械 | 烟台艾德康生物科技有限公司 | 福州荣沣医药科技有限公司
27 | 医学检验科 | 8、流水线式全自动酶联免疫工作站吸头（800ul） | 流水线式全自动酶联免疫工作站吸头（800ul） | 艾德康 | 800UL | 非医疗器械 | 烟台艾德康生物科技有限公司 | 福州荣沣医药科技有限公司
28 | 医学检验科 | 9、流水线式全自动酶联免疫工作站吸头(300ul) | 流水线式全自动酶联免疫工作站吸头(300ul) | 艾德康 | 300UL | 非医疗器械 | 烟台艾德康生物科技有限公司 | 福州荣沣医药科技有限公司
29 | 医学检验科 | 17-异常凝血酶原(PIVKA-II)测定试剂盒 | 异常凝血酶原(PIVKA-II)测定试剂盒（化学发光微粒子免疫检测法）PIVKA-II Reagent Kit | 雅培 | ARCHITECT：1×100测试/盒 | 国械注进20163401514 | 雅培德国有限责任公司Abbott GmbH | 福州唯冠医疗设备有限公司
30 | 医学检验科 | 17-异常凝血酶原(PIVKA-II)测定试剂盒 | 异常凝血酶原(PIVKA-II)测定试剂盒（化学发光微粒子免疫检测法）PIVKA-II Reagent Kit | 雅培 | ARCHITECT：1×500测试/盒 | 国械注进20163401514 | 雅培德国有限责任公司Abbott GmbH | 福州唯冠医疗设备有限公司
31 | 医学检验科 | 17-异常凝血酶原(PIVKA-II)测定试剂盒 | 异常凝血酶原(PIVKA-II)测定试剂盒（化学发光微粒子免疫检测法）PIVKA-II Reagent Kit | 雅培 | Alinity： 2×100测试/盒 | 国械注进20163401514 | 雅培德国有限责任公司Abbott GmbH | 福州唯冠医疗设备有限公司
32 | 医学检验科 | 17-异常凝血酶原(PIVKA-II)测定试剂盒 | 异常凝血酶原(PIVKA-II)测定试剂盒（化学发光微粒子免疫检测法）PIVKA-II Reagent Kit | 雅培 | Alinity： 2×600测试/盒 | 国械注进20163401514 | 雅培德国有限责任公司Abbott GmbH | 福州唯冠医疗设备有限公司
33 | 治未病科（体检科） | 15胶囊内窥镜 | 磁控胶囊式内窥镜系统-胶囊内窥镜 | anhan | AKEU-21SW | 国械注准20233062003 | 安翰科技（武汉）股份有限公司 | 国药控股福州有限公司
34 | 血管外科 | 22 一次性使用静脉腔内射频闭合导管 | 一次性使用静脉腔内射频闭合导管 | 雷盛 | VC-7-3-60-D | 国械注准20243011558 | 昆山雷盛医疗科技有限公司 | 福建致康医疗供应链管理有限公司

## 新优
新优产品遴选结果公示
序号 | 耗材名称（注册证名称） | 品牌 | 规格型号 | 注册证号 | 生产厂家 | 报名公司名称 | 企业名称
1 | 骨填充材料 | 吉特瑞 | 0.25G、GP1 | 国械注准20233170649 | 福建吉特瑞生物科技有限公司 | 福建健明医药科技集团有限公司 | 福建吉特瑞生物科技有限公司
2 | 骨填充材料 | 吉特瑞 | 0.5G、GP1 | 国械注准20233170649 | 福建吉特瑞生物科技有限公司 | 福建健明医药科技集团有限公司 | 福建吉特瑞生物科技有限公司
3 | 骨填充材料 | 吉特瑞 | 1G、GP1 | 国械注准20233170649 | 福建吉特瑞生物科技有限公司 | 福建健明医药科技集团有限公司 | 福建吉特瑞生物科技有限公司
4 | 骨填充材料 | 吉特瑞 | 2G、GP1 | 国械注准20233170649 | 福建吉特瑞生物科技有限公司 | 福建健明医药科技集团有限公司 | 福建吉特瑞生物科技有限公司
5 | 骨填充材料 | 吉特瑞 | 0.25G、GP2 | 国械注准20233170649 | 福建吉特瑞生物科技有限公司 | 福建健明医药科技集团有限公司 | 福建吉特瑞生物科技有限公司
6 | 骨填充材料 | 吉特瑞 | 0.5G、GP2 | 国械注准20233170649 | 福建吉特瑞生物科技有限公司 | 福建健明医药科技集团有限公司 | 福建吉特瑞生物科技有限公司
7 | 骨填充材料 | 吉特瑞 | 1G、GP2 | 国械注准20233170649 | 福建吉特瑞生物科技有限公司 | 福建健明医药科技集团有限公司 | 福建吉特瑞生物科技有限公司
8 | 骨填充材料 | 吉特瑞 | 2G、GP2 | 国械注准20233170649 | 福建吉特瑞生物科技有限公司 | 福建健明医药科技集团有限公司 | 福建吉特瑞生物科技有限公司
9 | 医用胶原修复膜 | 吉特瑞 | 20x25mm、BME-10X | 国械注准20173170525 | 福建省博特生物科技有限公司 | 福建健明医药科技集团有限公司 | 福建省博特生物科技有限公司
10 | 医用胶原修复膜 | 吉特瑞 | 25x50mm、BME-10X | 国械注准20173170525 | 福建省博特生物科技有限公司 | 福建健明医药科技集团有限公司 | 福建省博特生物科技有限公司
11 | 医用胶原修复膜 | 吉特瑞 | 40x60mm、BME-10X | 国械注准20173170525 | 福建省博特生物科技有限公司 | 福建健明医药科技集团有限公司 | 福建省博特生物科技有限公司
12 | 医用胶原修复膜 | 吉特瑞 | 50x60mm、BME-10X | 国械注准20173170525 | 福建省博特生物科技有限公司 | 福建健明医药科技集团有限公司 | 福建省博特生物科技有限公司
13 | 跟骨交锁钉系统 | 大博医疗科技股份有限公司 | (跟骨髓内钉)直径7.3mm 长度60mm CN Ⅰ 主钉(右) | 国械注准20243130167 | 大博医疗科技股份有限公司 | 泽康立（福州）医疗器械有限公司 | 大博医疗科技股份有限公司
14 | 跟骨交锁钉系统 | 大博医疗科技股份有限公司 | (跟骨髓内钉)直径7.3mm 长度65mm CN Ⅰ 主钉(右) | 国械注准20243130167 | 大博医疗科技股份有限公司 | 泽康立（福州）医疗器械有限公司 | 大博医疗科技股份有限公司
15 | 跟骨交锁钉系统 | 大博医疗科技股份有限公司 | (跟骨髓内钉)直径7.3mm 长度70mm CN Ⅰ 主钉(左) | 国械注准20243130167 | 大博医疗科技股份有限公司 | 泽康立（福州）医疗器械有限公司 | 大博医疗科技股份有限公司
16 | 跟骨交锁钉系统 | 大博医疗科技股份有限公司 | (跟骨髓内钉)直径7.3mm 长度70mm CN Ⅰ 主钉(右) | 国械注准20243130167 | 大博医疗科技股份有限公司 | 泽康立（福州）医疗器械有限公司 | 大博医疗科技股份有限公司
17 | 跟骨交锁钉系统 | 大博医疗科技股份有限公司 | (跟骨髓内钉)直径7.3mm 长度75mm CN Ⅰ 主钉(左) | 国械注准20243130167 | 大博医疗科技股份有限公司 | 泽康立（福州）医疗器械有限公司 | 大博医疗科技股份有限公司
18 | 跟骨交锁钉系统 | 大博医疗科技股份有限公司 | (跟骨髓内钉)直径7.3mm 长度75mm CN Ⅰ 主钉(右) | 国械注准20243130167 | 大博医疗科技股份有限公司 | 泽康立（福州）医疗器械有限公司 | 大博医疗科技股份有限公司
19 | 跟骨交锁钉系统 | 大博医疗科技股份有限公司 | (跟骨髓内钉)直径7mm 长度60mm CN Ⅰ 主钉 | 国械注准20243130167 | 大博医疗科技股份有限公司 | 泽康立（福州）医疗器械有限公司 | 大博医疗科技股份有限公司
20 | 跟骨交锁钉系统 | 大博医疗科技股份有限公司 | (跟骨髓内钉)直径7mm 长度65mm CN Ⅰ 主钉 | 国械注准20243130167 | 大博医疗科技股份有限公司 | 泽康立（福州）医疗器械有限公司 | 大博医疗科技股份有限公司
21 | 跟骨交锁钉系统 | 大博医疗科技股份有限公司 | (跟骨髓内钉)直径7mm 长度70mm CN Ⅰ 主钉 | 国械注准20243130167 | 大博医疗科技股份有限公司 | 泽康立（福州）医疗器械有限公司 | 大博医疗科技股份有限公司
22 | 跟骨交锁钉系统 | 大博医疗科技股份有限公司 | (跟骨髓内钉)直径7mm 长度75mm CN Ⅰ 主钉 | 国械注准20243130167 | 大博医疗科技股份有限公司 | 泽康立（福州）医疗器械有限公司 | 大博医疗科技股份有限公司
23 | 跟骨交锁钉系统 | 大博医疗科技股份有限公司 | (跟骨髓内钉)直径8mm 长度60mm CN Ⅰ 主钉(右) | 国械注准20243130167 | 大博医疗科技股份有限公司 | 泽康立（福州）医疗器械有限公司 | 大博医疗科技股份有限公司
24 | 跟骨交锁钉系统 | 大博医疗科技股份有限公司 | (跟骨髓内钉)直径8mm 长度60mm CN Ⅰ 主钉(左) | 国械注准20243130167 | 大博医疗科技股份有限公司 | 泽康立（福州）医疗器械有限公司 | 大博医疗科技股份有限公司
25 | 跟骨交锁钉系统 | 大博医疗科技股份有限公司 | (跟骨髓内钉)直径8mm 长度65mm CN Ⅰ 主钉(左) | 国械注准20243130167 | 大博医疗科技股份有限公司 | 泽康立（福州）医疗器械有限公司 | 大博医疗科技股份有限公司
26 | 跟骨交锁钉系统 | 大博医疗科技股份有限公司 | (跟骨髓内钉)直径8mm 长度70mm CN Ⅰ 主钉(左) | 国械注准20243130167 | 大博医疗科技股份有限公司 | 泽康立（福州）医疗器械有限公司 | 大博医疗科技股份有限公司
27 | 跟骨交锁钉系统 | 大博医疗科技股份有限公司 | (跟骨髓内钉)直径8mm 长度75mm CN Ⅰ 主钉(左) | 国械注准20243130167 | 大博医疗科技股份有限公司 | 泽康立（福州）医疗器械有限公司 | 大博医疗科技股份有限公司
28 | 跟骨交锁钉系统 | 大博医疗科技股份有限公司 | (跟骨髓内钉)直径7.3mm 长度60mm CN Ⅰ 主钉(左) | 国械注准20243130167 | 大博医疗科技股份有限公司 | 泽康立（福州）医疗器械有限公司 | 大博医疗科技股份有限公司
29 | 跟骨交锁钉系统 | 大博医疗科技股份有限公司 | (跟骨髓内钉)直径7.3mm 长度65mm CN Ⅰ 主钉(左) | 国械注准20243130167 | 大博医疗科技股份有限公司 | 泽康立（福州）医疗器械有限公司 | 大博医疗科技股份有限公司
30 | 跟骨交锁钉系统 | 大博医疗科技股份有限公司 | (跟骨髓内钉)直径8mm 长度65mm CN Ⅰ 主钉(右) | 国械注准20243130167 | 大博医疗科技股份有限公司 | 泽康立（福州）医疗器械有限公司 | 大博医疗科技股份有限公司
31 | 跟骨交锁钉系统 | 大博医疗科技股份有限公司 | (跟骨髓内钉)直径8mm 长度70mm CN Ⅰ 主钉(右) | 国械注准20243130167 | 大博医疗科技股份有限公司 | 泽康立（福州）医疗器械有限公司 | 大博医疗科技股份有限公司
32 | 跟骨交锁钉系统 | 大博医疗科技股份有限公司 | (跟骨髓内钉)直径8mm 长度75mm CN Ⅰ 主钉(右) | 国械注准20243130167 | 大博医疗科技股份有限公司 | 泽康立（福州）医疗器械有限公司 | 大博医疗科技股份有限公司
33 | 创伤负压引流套装 | 萨科（厦门）医疗科技有限公司 | SAC-A7-D3 16*12*3 （193平方厘米） | 国械注准20153141739 | 萨科（厦门）医疗科技有限公司 | 国药器械（福建）贸易发展有限公司福州分公司 | 萨科（厦门）医疗科技股份有限公司
34 | 创伤负压引流套装 | 萨科（厦门）医疗科技有限公司 | SAC-A3-D3 7.5*10*3 （75平方厘米） | 国械注准20153141739 | 萨科（厦门）医疗科技有限公司 | 国药器械（福建）贸易发展有限公司福州分公司 | 萨科（厦门）医疗科技股份有限公司
35 | 一次性使用连发施夹钳和结扎夹 | 施爱德（厦门）医疗器材有限公司 | SAII-M-15 | 国械注准20233021450 | 施爱德（厦门）医疗器材有限公司 | 施爱德（厦门）医疗器材有限公司 | 施爱德（厦门）医疗器材有限公司
36 | 一次性使用连发施夹钳和结扎夹 | 施爱德（厦门）医疗器材有限公司 | SAII-S-15 | 国械注准20233021450 | 施爱德（厦门）医疗器材有限公司 | 施爱德（厦门）医疗器材有限公司 | 施爱德（厦门）医疗器材有限公司
37 | 一次性使用连发施夹钳和结扎夹 | 施爱德（厦门）医疗器材有限公司 | SAII-M-10 | 国械注准20233021450 | 施爱德（厦门）医疗器材有限公司 | 施爱德（厦门）医疗器材有限公司 | 施爱德（厦门）医疗器材有限公司
38 | 一次性使用连发施夹钳和结扎夹 | 施爱德（厦门）医疗器材有限公司 | SAII-M-6 | 国械注准20233021450 | 施爱德（厦门）医疗器材有限公司 | 施爱德（厦门）医疗器材有限公司 | 施爱德（厦门）医疗器材有限公司
39 | 一次性使用连发施夹钳和结扎夹 | 施爱德（厦门）医疗器材有限公司 | SAII-M-8 | 国械注准20233021450 | 施爱德（厦门）医疗器材有限公司 | 施爱德（厦门）医疗器材有限公司 | 施爱德（厦门）医疗器材有限公司
40 | 一次性使用连发施夹钳和结扎夹 | 施爱德（厦门）医疗器材有限公司 | SAII-S-10 | 国械注准20233021450 | 施爱德（厦门）医疗器材有限公司 | 施爱德（厦门）医疗器材有限公司 | 施爱德（厦门）医疗器材有限公司
41 | 一次性使用连发施夹钳和结扎夹 | 施爱德（厦门）医疗器材有限公司 | SAII-S-6 | 国械注准20233021450 | 施爱德（厦门）医疗器材有限公司 | 施爱德（厦门）医疗器材有限公司 | 施爱德（厦门）医疗器材有限公司
42 | 一次性使用连发施夹钳和结扎夹 | 施爱德（厦门）医疗器材有限公司 | SAII-S-8 | 国械注准20233021450 | 施爱德（厦门）医疗器材有限公司 | 施爱德（厦门）医疗器材有限公司 | 施爱德（厦门）医疗器材有限公司
44 | 增材制造聚醚醚酮椎间融合器 | 博益宁（厦门）医疗器械有限公司 | 多规格 | 国械注准20243131921 | 博益宁（厦门）医疗器械有限公司 | 国药控股福州有限公司 | 博益宁（厦门）医疗器械有限公司

## 专机专用 (hidden)
2026.3.18专机专用耗材市场调研
序号 | 科室选择理由依据 | 申购科室 | 序号及名称 | 耗材名称（注册证名称） | 品牌 | 规格型号 | 阳光平台ID | 挂网价格 | 报价（元/单位） | 注册证号 | 生产厂家 | C码 | 报名公司名称 | 是否可收费 | 谈判结果 | 备注
1 | 确认无误 | 病理科 | 1、DAB显色试剂（免疫组织化学法） | DAB显色试剂（免疫组织化学法） | 福州迈新 | 200~300人份/盒 | 无 | / | 9600元/盒 | 闽榕械备20240090 | 福州迈新生物技术开发有限公司 | CJ40305000000100507040 | 福州迈新生物技术开发有限公司 | 否 | 9300元/盒 | 无其他消耗品
2 | 新采购的阴道分泌物分析仪配套试剂和耗材 | 医学检验科 | 3.革兰氏染色专用载玻片 | 革兰氏染色专用载玻片 | 丽拓 | 50人份/盒 | / | / | 65元/盒 | / | 珠海市丽拓生物科技股份有限公司 | / | 福建省福瑞医疗科技有限公司 | 否 | 45元/盒 | 0.9元/人份
3 | 新采购的阴道分泌物分析仪配套试剂和耗材 | 医学检验科 | 4.革兰染色液 | 革兰染色液 | 丽拓 | （4瓶*250mL）/盒 | / | / | 840元/盒 | 粤珠械备20180048号 | 珠海市丽拓生物科技股份有限公司 | CJ40204000001100647003 | 福建省福瑞医疗科技有限公司 | 否 | 500元/盒 | 1元/人份
4 | 新采购的阴道分泌物分析仪配套试剂和耗材 | 医学检验科 | 5.阴道炎检测试剂盒(化学反应法) | 阴道炎检测试剂盒(化学反应法) | 丽拓 | 50人份/盒 | / | / | 475元/盒 | 粤械注准20162400158 | 珠海市丽拓生物科技股份有限公司 | CJ20103360291600647005 | 福建省福瑞医疗科技有限公司 | 否 | 450元/盒 | 9元/人份
5 | 新采购的阴道分泌物分析仪配套试剂和耗材 | 医学检验科 | 6.样本稀释液 | 样本稀释液 | 丽拓 | 500人份（250ml/瓶，1瓶） | / | / | 550元/瓶 | 粤珠械备20150031号 | 珠海市丽拓生物科技股份有限公司 | CJ70205000001100647001 | 福建省福瑞医疗科技有限公司 | 否 | 400元/盒 | 0.8元/人份
6 | 新采购的酶免分析仪配套试剂和耗材 | 医学检验科 | 7、流水线式全自动酶联免疫工作站系统维护液 | 流水线式全自动酶联免疫工作站系统维护液 | 艾德康 | 100ml×6 | / | / | 1980元/盒 | 非医疗器械 | 烟台艾德康生物科技有限公司 | / | 福州荣沣医药科技有限公司 | 否 | 1900元/盒
7 | 新采购的酶免分析仪配套试剂和耗材 | 医学检验科 | 8、流水线式全自动酶联免疫工作站吸头（800ul） | 流水线式全自动酶联免疫工作站吸头（800ul） | 艾德康 | 800UL | / | / | 0.55/支 | 非医疗器械 | 烟台艾德康生物科技有限公司 | / | 福州荣沣医药科技有限公司 | 否 | 0.55元/支
8 | 新采购的酶免分析仪配套试剂和耗材 | 医学检验科 | 9、流水线式全自动酶联免疫工作站吸头(300ul) | 流水线式全自动酶联免疫工作站吸头(300ul) | 艾德康 | 300UL | / | / | 0.55/支 | 非医疗器械 | 烟台艾德康生物科技有限公司 | / | 福州荣沣医药科技有限公司 | 否 | 0.5元/支
9 | 确认无误 | 治未病科（体检科） | 15胶囊内窥镜 | 磁控胶囊式内窥镜系统-胶囊内窥镜 | anhan | AKEU-21SW | HXQXDCCFA8DB | 1200 | 1200元/个 | 国械注准20233062003 | 安翰科技（武汉）股份有限公司 | C01023703100005115260000004 | 国药控股福州有限公司 | 是 | 1200元/个 | 可引导
10 | 确认无误 | 血管外科 | 22 一次性使用静脉腔内射频闭合导管 | 一次性使用静脉腔内射频闭合导管 | 雷盛 | VC-7-3-60-D | HXQX751BE421 | 4590 | 2480元/根 | 国械注准20243011558 | 昆山雷盛医疗科技有限公司 | C02063200400001184450000005 | 福建致康医疗供应链管理有限公司 | 是 | 2400元/根